## Смета 11-гр. (1)
Техническое задание
Реконструкция ВЛ-0,4 кВ от ТП-2П-13 по ул.Молодежная
[6 empty] | в сумме |  | 1112,812 тыс. руб.
№ п/п | Шифр и номер позиции норматива | Наименование работ и затрат, единица измерения | Количество | Стоимость ед., руб. |  | Общая стоимость, руб. |  |  | Затраты труда, чел.-ч
|  |  |  | Всего | Экспл. машин | Всего | Основная зарплата | Экспл. машин | основных рабочих
машинистов
|  |  |  | Основная зарплата | в т.ч. зарплата |  |  | в т.ч. зарплата | на единицу | всего
1 | 2 | 3 | 4 | 5 | 6 | 7 | 8 | 9 | 10 | 11
|  | Раздел | Демонтажные работы
1 | 33-04-042-1 | Демонтаж опор ВЛ 0,38-10 кВ без приставок одностоечных | 8 | 56.67 | 49.32 | 453.36 | 58.8 | 394.56 | 1 | 6
|  | шт. |  | 7.35 | 5.2 |  |  | 41.6 | 0 | 4
НР 89%=89,36, СП 48%=48,19, Итого =590,91
2 | 01-02-031-4 | Бурение ям бурильно-крановыми машинами на автомобиле глубиной до 2 м, группа грунтов 2 | 0.08 | 1851.05 | 1732.49 | 148.08 | 9.48 | 138.6 | 15 | 1
|  | 100 шт. |  | 118.56 | 196.09 |  |  | 15.69 | 17 | 1
НР 68%=17,12, СП 36%=9,06, Итого =174,26
3 | 312-3010 | Перевозка груза 3 класса до 10 км | 9.44 | 22.06 | 22.06 | 208.25 | - | 208.25 | - | -
|  | т |  | - | - |  |  | - | - | -
НР 0%, СП 0%, Итого =208,25
4 | 33-04-040-1 | Демонтаж 3-х проводов ВЛ 0,38 кВ | 45 | 41.53 | 30.89 | 1868.85 | 478.8 | 1390.05 | 1 | 57
|  | шт. |  | 10.64 | 4.14 |  |  | 186.3 | 0 | 16
НР 89%=591,94, СП 48%=319,25, Итого =2780,04
5 | 33-04-040-2 | Демонтаж одного дополнительного провода | 45 | 7.25 | 6.01 | 326.25 | 55.8 | 270.45 | 0 | 7
|  | шт. |  | 1.24 | 0.83 |  |  | 37.35 | 0 | 3
НР 89%=82,9, СП 48%=44,71, Итого =453,86
6 | 33-04-041-2 | Снятие ответвлений ВЛ 0,38 кВ к зданиям при количестве проводов в ответвлении 2 | 25 | 7.92 | 2.53 | 198 | 134.75 | 63.25 | 1 | 17
|  | шт. |  | 5.39 | - |  |  | - | - | -
НР 89%=119,93, СП 48%=64,68, Итого =382,61
7 | 33-04-041-3 | Снятие ответвлений ВЛ 0,38 кВ к зданиям при количестве проводов в ответвлении 4 | 2 | 12.64 | 4.22 | 25.28 | 16.84 | 8.44 | 1 | 2
|  | шт. |  | 8.42 | - |  |  | - | - | -
НР 89%=14,99, СП 48%=8,08, Итого =48,35
| Итого по разделу |  |  |  |  | 3228.07 | 754.47 | 2473.6 |  | 90
[8 empty] | 280.94 |  | 24
| Индекс к эксплуатации машин и механизмов |  |  |  | 5.33
| Индекс к материалам |  |  |  | 5.4
| Индекс к основной заработной плате |  |  |  | 10.25
| Эксплуатация машин с учетом индекса, руб. |  |  |  | 13184.29
| Зарплата машинистов с учетом индекса, руб. |  |  |  | 2879.64
| Основная зарплата рабочих с учетом индекса, руб. |  |  |  | 7733.32
| Прямые затраты с учетом индекса, руб. |  |  |  | 20917.61
| Накладные расходы с учетом индекса, руб. |  |  |  | 9391.46
| Сметная прибыль с учетом индекса, руб. |  |  |  | 5063.19
| ИТОГО ПО СМЕТЕ, руб. |  |  |  | 35372.26
| Итого со всеми накрутками |  |  |  | 35372.26
|  | Раздел | Монтажные работы
8 | 33-04-016-2 | Развозка конструкций и материалов опор ВЛ 0,38-10 кВ по трассе одностоечных железобетонных опор | 9 | 49.23 | 45.64 | 443.07 | 32.31 | 410.76 | 0 | 4
|  | шт. |  | 3.59 | 5.67 |  |  | 51.03 | 0 | 4
НР 89%=74,17, СП 48%=40, Итого =557,24
9 | 33-04-016-4 | Развозка конструкций и материалов опор ВЛ 0,38-10 кВ по трассе приставок железобетонных | 1 | 45.19 | 41.84 | 45.19 | 3.35 | 41.84 | 0 | 0
|  | шт. |  | 3.35 | 5.2 |  |  | 5.2 | 0 | 0
НР 89%=7,61, СП 48%=4,1, Итого =56,9
10 | 33-04-003-1 | Установка железобетонных опор ВЛ 0,38, 6-10 кВ с траверсами без приставок одностоечных | 8 | 170.51 | 97.48 | 1364.08 | 269.36 | 779.84 | 4 | 30
|  | шт. |  | 33.67 | 9.22 |  |  | 73.76 | 1 | 6
НР 89%=305,38, СП 48%=164,7, Итого =1834,16
10,5 | 110-9126 | Металлические плакаты | 0.8
шт.
11 | 33-04-003-1 | Установка железобетонных приставок ВЛ 0,38, 6-10 кВ | 1 | 170.51 | 97.48 | 170.51 | 33.67 | 97.48 | 4 | 4
|  | шт. |  | 33.67 | 9.22 |  |  | 9.22 | 1 | 1
НР 89%=38,17, СП 48%=20,59, Итого =229,27
11,5 | 110-9126 | Металлические плакаты | 0.1
шт.
12 | 33-04-003-2 | Установка железобетонных опор ВЛ 0,38, 6-10 кВ с траверсами без приставок одностоечных с одним подкосом | 1 | 337.32 | 227.97 | 337.32 | 69.99 | 227.97 | 8 | 8
|  | шт. |  | 69.99 | 21.99 |  |  | 21.99 | 2 | 2
НР 89%=81,86, СП 48%=44,15, Итого =463,33
12,5 | 110-9126 | Металлические плакаты | 0.1
шт.
13 | 33-03-005-2 | Погрузка и выгрузка вручную линейной арматуры | 0.28 | 45.72 | - | 12.8 | 12.8 | - | 5 | 1
|  | т |  | 45.72 | - |  |  | - | - | -
НР 89%=11,39, СП 48%=6,14, Итого =30,33
14 | 33-04-015-1 | Устройство заземления опор ВЛ и подстанций | 1.75 | 31.49 | 15.23 | 55.1 | 26.65 | 26.65 | 2 | 3
|  | 10 м |  | 15.23 | - |  |  | - | - | -
НР 89%=23,72, СП 48%=12,79, Итого =91,61
14,1 | 101-1616 | Сталь круглая углеродистая обыкновенного качества марки ВСт3пс5-1 диаметром 10 мм | 0.011 | 4126.97 |  | 45.4
т
15 | 33-04-008-3 | Подвеска изолированных проводов ВЛ 0,38 кВ c помощью механизмов | 1.276 | 1358.67 | 549.89 | 1733.66 | 408.8 | 701.66 | 35 | 45
|  | км |  | 320.38 | 66.19 |  |  | 84.46 | 6 | 7
НР 89%=439, СП 48%=236,76, Итого =2409,42
16 | м08-02-144-5 | Присоединение к зажимам жил проводов или кабелей сечением: до 70 мм2 | 0.08 | 185.46 | - | 14.84 | 14.55 | - | 19 | 2
|  | 100 шт. |  | 181.82 | - |  |  | - | - | -
НР 81%=11,79, СП 52%=7,57, Итого =34,2
17 | м08-02-144-4 | Присоединение к зажимам жил проводов или кабелей сечением: до 35 мм2 | 0.2 | 167.79 | - | 33.56 | 32.9 | - | 17 | 3
|  | 100 шт. |  | 164.5 | - |  |  | - | - | -
НР 81%=26,65, СП 52%=17,11, Итого =77,32
18 | м08-02-144-3 | Присоединение к зажимам жил проводов или кабелей сечением: до 16 мм2 | 1.78 | 149.14 | - | 265.47 | 260.27 | - | 15 | 27
|  | 100 шт. |  | 146.22 | - |  |  | - | - | -
НР 81%=210,82, СП 52%=135,34, Итого =611,63
19 | 33-04-011-1 | Подвеска проводов ВЛ 0,38 кВ на переходах через препятствия: автомобильные дороги 2 и 3 категории с линиями связи, ВЛ 0,38 кВ | 11 | 96.55 | 30.36 | 1062.05 | 728.09 | 333.96 | 7 | 79
|  | шт. |  | 66.19 | - |  |  | - | - | -
НР 89%=648, СП 48%=349,48, Итого =2059,53
20 | 33-04-013-2 | Устройство ответвлений от ВЛ 0,38 кВ к зданиям с помощью механизмов при количестве проводов в ответвлении 2 | 45 | 82.39 | 63.05 | 3707.55 | 804.15 | 2837.25 | 2 | 89
|  | шт. |  | 17.87 | 8.75 |  |  | 393.75 | 1 | 33
НР 89%=1066,13, СП 48%=574,99, Итого =5348,67
21 | м08-03-524-11 | Ящик с одним трехполюсным рубильником, или с трехполюсным рубильником и тремя предохранителями, или с тремя блоками «предохранитель-выключатель», или с тремя предохранителями, устанавливаемый на конструкции на стене или колонне, на ток: до 250 А | 1 | 209.78 | 4.48 | 209.78 | 41.95 | 4.48 | 4 | 4
|  | шт. |  | 41.95 | 0.12 |  |  | 0.12 | 0 | 0
НР 81%=34,08, СП 52%=21,88, Итого =265,74
22 | м08-02-147-12 | Кабель до 35 кВ по установленным конструкциям и лоткам с креплением по всей длине, масса 1 м кабеля: до 3 кг | 0.1 | 1678.13 | 818.49 | 167.81 | 25.01 | 81.85 | 26 | 3
|  | 100 М КАБЕЛЯ |  | 250.12 | 79.43 |  |  | 7.94 | 7 | 1
НР 81%=26,69, СП 52%=17,13, Итого =211,63
23 | м08-02-366-6 | Монтаж узла крепления на опоре | 114 | 74.49 | 57.62 | 8491.86 | 1346.34 | 6568.68 | 1 | 138
|  | шт. |  | 11.81 | 6.03 |  |  | 687.42 | 1 | 58
НР 81%=1647,35, СП 52%=1057,56, Итого =11196,77
24 | м08-01-087-3 | Металлические конструкции (трубастойка) | 0.48 | 10925.56 | 546.7 | 5244.27 | 287.21 | 262.42 | 62 | 30
|  | т |  | 598.36 | 20.57 |  |  | 9.87 | 2 | 1
НР 81%=240,63, СП 52%=154,48, Итого =5639,38
25 | м08-02-409-2 | Труба винипластовая по установленным конструкциям, по стенам и колоннам с креплением скобами, диаметр: до 50 мм | 0.1 | 2574.08 | 888.16 | 257.42 | 32.34 | 88.82 | 34 | 3
|  | 100 м |  | 323.36 | 281.67 |  |  | 28.17 | 24 | 2
НР 81%=49,01, СП 52%=31,47, Итого =337,9
| Итого по разделу |  |  |  |  | 23661.74 | 4429.74 | 12463.66 |  | 474
[8 empty] | 1372.93 |  | 116
| Индекс к эксплуатации машин и механизмов |  |  |  | 5.33
| Индекс к материалам |  |  |  | 5.4
| Индекс к основной заработной плате |  |  |  | 10.25
| Эксплуатация машин с учетом индекса, руб. |  |  |  | 66431.31
| Стоимость материалов с учетом индекса, руб. |  |  |  | 36549.04
| Зарплата машинистов с учетом индекса, руб. |  |  |  | 14072.53
| Основная зарплата рабочих с учетом индекса, руб. |  |  |  | 45404.84
| Прямые затраты с учетом индекса, руб. |  |  |  | 148385.19
| Накладные расходы с учетом индекса, руб. |  |  |  | 50660.11
| Сметная прибыль с учетом индекса, руб. |  |  |  | 29686.46
| ИТОГО ПО СМЕТЕ, руб. |  |  |  | 228731.76
| Итого со всеми накрутками |  |  |  | 228731.76
|  | Раздел | Пуско-наладочные работы
26 | п01-11-028-1 | Измерение сопротивления изоляции мегаомметром: кабельных и других линий напряжением до 1 кВ, предназначенных для передачи электроэнергии к распределительным устройствам, щитам, шкафам, коммутационным аппаратам и электропотребителям | 2 | 5.12 | - | 10.24 | 10.24 | - | 0 | 1
|  | линия |  | 5.12 | - |  |  | - | - | -
27 | п01-11-010-1 | Измерение сопротивления растеканию тока: заземлителя | 16 | 19.21 | - | 307.36 | 307.36 | - | 2 | 24
|  | измерение |  | 19.21 | - |  |  | - | - | -
28 | п01-11-011-1 | Проверка наличия цепи между заземлителями и заземленными элементами | 0.32 | 204.88 | - | 65.56 | 65.56 | - | 16 | 5
|  | 100точек |  | 204.88 | - |  |  | - | - | -
29 | п01-11-024-1 | Фазировка электрической линии или трансформатора с сетью напряжением: до 1 кВ | 4 | 12.81 | - | 51.24 | 51.24 | - | 1 | 4
|  | фазировка |  | 12.81 | - |  |  | - | - | -
30 | п01-11-013-1 | Замер полного сопротивления цепи «фаза-нуль» | 2 | 19.21 | - | 38.42 | 38.42 | - | 2 | 3
|  | токоприемник |  | 19.21 | - |  |  | - | - | -
| Итого по разделу |  |  |  |  | 472.82 | 472.82 | - |  | 37
[8 empty] | - |  | -
| Индекс к эксплуатации машин и механизмов |  |  |  | 5.33
| Индекс к материалам |  |  |  | 5.4
| Индекс к основной заработной плате |  |  |  | 10.25
| Основная зарплата рабочих с учетом индекса, руб. |  |  |  | 4846.41
| Прямые затраты с учетом индекса, руб. |  |  |  | 4846.41
| Накладные расходы с учетом индекса, руб. |  |  |  | 2665.51
| Сметная прибыль с учетом индекса, руб. |  |  |  | 1550.93
| ИТОГО ПО СМЕТЕ, руб. |  |  |  | 9062.85
| Итого со всеми накрутками |  |  |  | 9062.85
|  | Раздел | Материалы
31 | прайс | Опора ж/б СВ-105 | 10 | 6710.17 | - | 67101.7 | - | - | - | -
|  | ШТ |  | - | - |  |  | - | - | -
НР %, СП %, Итого =67101,7
32 | прайс | Надставка ТС-6 | 9 | 359.94 | - | 3239.46 | - | - | - | -
|  | ШТ |  | - | - |  |  | - | - | -
НР %, СП %, Итого =3239,46
33 | прайс | Крепеж подкоса У1 | 1 | 367.9 | - | 367.9 | - | - | - | -
|  | ШТ |  | - | - |  |  | - | - | -
НР %, СП %, Итого =367,9
34 | прайс | Ящик силовой с предохранителями ЯРП-100/50 | 1 | 1925.85 | - | 1925.85 | - | - | - | -
|  | ШТ |  | - | - |  |  | - | - | -
НР %, СП %, Итого =1925,85
35 | прайс | Предохранитель с плавкой вставкой ПН2-100/80 | 6 | 72.1 | - | 432.6 | - | - | - | -
|  | ШТ |  | - | - |  |  | - | - | -
НР %, СП %, Итого =432,6
36 | прайс | Провод СИП2 3х50+1х54,6 | 495 | 152.35 | - | 75413.25 | - | - | - | -
|  | м |  | - | - |  |  | - | - | -
НР %, СП %, Итого =75413,25
37 | прайс | Провод СИП2 3х35+1х54,6 | 705 | 127.81 | - | 90106.05 | - | - | - | -
|  | м |  | - | - |  |  | - | - | -
НР %, СП %, Итого =90106,05
38 | прайс | Провод СИП4 4х25 | 75 | 91.62 | - | 6871.5 | - | - | - | -
|  | м |  | - | - |  |  | - | - | -
НР %, СП %, Итого =6871,5
39 | прайс | Провод СИП4 4х16 | 80 | 72.68 | - | 5814.4 | - | - | - | -
|  | м |  | - | - |  |  | - | - | -
НР %, СП %, Итого =5814,4
40 | прайс | Провод СИП4 2х16 | 775 | 34.21 | - | 26512.75 | - | - | - | -
|  | м |  | - | - |  |  | - | - | -
НР %, СП %, Итого =26512,75
41 | прайс | Анкерный зажим РА 1500 | 62 | 356.34 | - | 22093.08 | - | - | - | -
|  | ШТ |  | - | - |  |  | - | - | -
НР %, СП %, Итого =22093,08
42 | прайс | Зажим анкерный клиновой DN123 | 76 | 71.6 | - | 5441.6 | - | - | - | -
|  | ШТ |  | - | - |  |  | - | - | -
НР %, СП %, Итого =5441,6
43 | прайс | Комплект промежуточной подвески ES 1500E | 9 | 388.88 | - | 3499.92 | - | - | - | -
|  | ШТ |  | - | - |  |  | - | - | -
НР %, СП %, Итого =3499,92
44 | прайс | Кронштейн CS10.3 | 84 | 173.44 | - | 14568.96 | - | - | - | -
|  | ШТ |  | - | - |  |  | - | - | -
НР %, СП %, Итого =14568,96
45 | прайс | Лента крепления F 207 | 186 | 48.49 | - | 9019.14 | - | - | - | -
|  | м |  | - | - |  |  | - | - | -
НР %, СП %, Итого =9019,14
46 | прайс | Скрепа NC 20 | 186 | 12.07 | - | 2245.02 | - | - | - | -
|  | ШТ |  | - | - |  |  | - | - | -
НР %, СП %, Итого =2245,02
47 | прайс | Зажим ответвительный Р645 | 114 | 117.15 | - | 13355.1 | - | - | - | -
|  | ШТ |  | - | - |  |  | - | - | -
НР %, СП %, Итого =13355,1
48 | прайс | Зажим ответвительный Р4 | 48 | 117.15 | - | 5623.2 | - | - | - | -
|  | ШТ |  | - | - |  |  | - | - | -
НР %, СП %, Итого =5623,2
49 | прайс | Изолированный наконечник CPTAUR 50 | 12 | 244.88 | - | 2938.56 | - | - | - | -
|  | ШТ |  | - | - |  |  | - | - | -
НР %, СП %, Итого =2938,56
50 | прайс | Изолированный наконечник CPTAUR 54 | 2 | 244.88 | - | 489.76 | - | - | - | -
|  | ШТ |  | - | - |  |  | - | - | -
НР %, СП %, Итого =489,76
51 | прайс | Фасадное крепление для СИП SF 50 | 56 | 66.71 | - | 3735.76 | - | - | - | -
|  | ШТ |  | - | - |  |  | - | - | -
НР %, СП %, Итого =3735,76
52 | прайс | Колпачок СE 6.35 | 26 | 35.8 | - | 930.8 | - | - | - | -
|  | ШТ |  | - | - |  |  | - | - | -
НР %, СП %, Итого =930,8
53 | прайс | Ремешок Е778 | 600 | 431.18 | - | 258708 | - | - | - | -
|  | ШТ |  | - | - |  |  | - | - | -
НР %, СП %, Итого =258708
54 | прайс | Зажим соединительный ПС1-1 | 16 | 76.99 | - | 1231.84 | - | - | - | -
|  | ШТ |  | - | - |  |  | - | - | -
НР %, СП %, Итого =1231,84
55 | прайс | Труба гофрированная д.45 | 10 | 16.1 | - | 161 | - | - | - | -
|  | м |  | - | - |  |  | - | - | -
НР %, СП %, Итого =161
| Итого по разделу |  |  |  |  | 621827.2 | - | - |  | -
[8 empty] | - |  | -
| Итого |  |  |  | 621827.2
| Транспортные расходы, % |  |  |  | 7.73
| Транспортные расходы, руб. |  |  |  | 48067.24
| Итого с ТР и ЗСР, руб. |  |  |  | 669894.44
| Итого по локальной смете |  |  |  |  | 649189.83 | 5657.03 | 14937.26 |  | 601
[8 empty] | 1653.87 |  | 140
| Итого по объекту |  |  |  |  | 649189.83 | 5657.03 | 14937.26 |  | 601
[8 empty] | 1653.87 |  | 140
| Итого по 1 разделу |  |  |  | 35372.26
| Итого по 2 разделу |  |  |  | 228731.76
| Итого по 3 разделу |  |  |  | 9062.85
| Итого по 4 разделу |  |  |  | 669894.44
| Итого |  |  |  | 943061.31
| Итого с зимним удорожанием |  |  |  | 943061.31
| Итого с проектными работами |  |  |  | 943061.31
| Итого с непредвиденными расходами |  |  |  | 943061.31
| НДС 18% |  |  |  | 169751.04
| Всего по смете |  |  |  | 1112812.35

## Source
0 | Smeta.ru (495) 974-1589 |  | _PS_ |  | 0 | 0 | 0 | Smeta.ru |  | 1 | 41189
1 | 1 | 0 | 282 | 0 | Новый объект | Реконструкция ВЛ-0,4 кВ от ТП-2П-13 по ул.Молодежная |  | 0 | [6 empty] | 0 | 0 |  |  |  |  | -3 |  | 0 | 2 | 1 | 1 |  | 0 | 2 | 0 | 0 | 0 | 0 | 0 | 0 | 0 |  |  | 0 | [12 empty] | 0 | 0 | 0 | 23676641 | Сметные нормы списания | Коды ценников | 23391096 | 0 | 1 |  | 1 | 0 | 0 | 0 | 0 | -1 |  | 2 |  | 0 | 1 | 0 | 0 | 0 | 1 | 0 | 21818353 | 21818345 | 21818343 | 21818341 | 0 | 0 |  | 0 | 22401239 | Базисно-индексный | Версия 7.0.0.7 от 16.09.2011: ФЕР/ТЕР, (Стр-во и рек-ия жилых / общ. зд.): Центральные регионы: Текущие цены | Ульяновская область (ред. 2010) | Ульяновская область (ред. 2010) | Ульяновская область (ред. 2010) | Ульяновская область (ред. 2010) | Поправки для НБ 2001 года от октября 2007 года отредактированные 24.02.2009 | 15772297 | 0 | 0 | 0 | 0 | 0 | 8
15 | 1
52 | 1 | 1 | 12 | 0 | Новый объект | Реконструкция ВЛ-0,4 кВ от ТП-2П-13 по ул.Молодежная | 0 | 0 | 0 | 0 | 0 | 0 | 0 | 649189.83 | 628595.54 | 14937.26 | 1653.87 | 5657.03 | 0 | 600.63 | 139.88 | 0 | 6118.74 | 3541.52 | 0 | 0 | 0 | 0 | 0 | 0 | 0 | 0 | 0 | 0 | 0 | 0 | 0 | 0 | 0 | 0 | 621827.2 | 0
0
3 | 1 |  | 266 |  | Новая локальная смета | Реконструкция ВЛ-0,4 кВ от ТП-2П-13 по ул.Молодежная | [16 empty] | 0 | [11 empty] | 0 | 0 | 0 | [18 empty] | {026ED728-96F5-4BE0-84F3-3DD90C3C99F1} | 0 | 0 | [5 empty] | 0
52 | 1 | 3 | 20 | 0 | Новая локальная смета | Реконструкция ВЛ-0,4 кВ от ТП-2П-13 по ул.Молодежная | 0 | 0 | 0 | 0 | 0 | 0 | 0 | 649189.83 | 628595.54 | 14937.26 | 1653.87 | 5657.03 | 0 | 600.63 | 139.88 | 0 | 6118.74 | 3541.52 | 0 | 0 | 0 | 0 | 0 | 0 | 0 | 0 | 0 | 0 | 0 | 0 | 0 | 0 | 0 | 0 | 621827.2 | 0
0
4 | 1 |  | 36 |  | Новый раздел | Демонтажные работы | [16 empty] | 0 | [13 empty] | 0 | [18 empty] | {FFA7C040-24A7-4DB4-94EA-9DEE1712324A} | 0 | 0 | [5 empty] | 0 |  | 0
52 | 1 | 4 | 24 | 0 | Новый раздел | Демонтажные работы | 0 | 0 | 0 | 0 | 0 | 0 | 0 | 3228.07 | 0 | 2473.6 | 280.94 | 754.47 | 0 | 90.16 | 23.75 | 0 | 916.24 | 493.97 | 0 | 0 | 3228.07 | 0 | 2473.6 | 280.94 | 754.47 | 0 | 90.16 | 23.75 | 0 | 916.24 | 493.97 | 0 | 0 | 0 | 0 | 0
17 | 1 | 4 | 4 | 1 | 33-04-042-1 | Демонтаж опор ВЛ 0,38-10 кВ без приставок одностоечных | шт. | 8 | 0 |  |  |  |  | 453.36 | 0 | 394.56 | 41.6 | 58.8 | 0 | 6.48 | 3.52 | 0 | 89.36 | 48.19 |  | 0 | 56.67 | 0 | 49.32 | 5.2 | 7.35 | 0 | 0.81 | 0.44 | 0 | 56.67 | 0 | 49.32 | 5.2 | 7.35 | 0 | 0.81 | 0.44 | 0 | 89 | 48 | 1 | 1 | 1 | 1 | 1 | 1 | 1 | 1 |  |  |  |  | 0 | 1 | ТЕР Ульяновской обл., ред. 2010,сб.33,гл.04,табл.042,поз.1 |  |  | 33001 | 0 | 33-04-042-1 | 1 | 2 | 0 | 1 | 1 | 1 | 1 | 1 | 1 |  | 105 | 60 |  |  |  |  | 0 | 0 |  |  |  | 0 |  | 0 | 453.36 | 0 | 49.32 | 5.2 | 7.35 | 0 | 0.81 | 0.44 | 0 | 89.356 | 48.192 | 0 | 0 | 1 | 1 | 1 | 1 | 1 | 1010 | шт. | 1 опора | 1 | 23391292 | 2 | Общестроительные работы | 0 | 1 | 33001 | Линии элекропередач | ФЕР-33 |  | 0 | 56.67 | 0 | 49.32 | 5.2 | 7.35 | 0.81 | 0.44 | 0 | 0 | 0 | 0 | 0 | ((* | ((*0.8)(1)) | 105 | 60
17 | 1 | 7 | 7 | 2 | 01-02-031-4 | Бурение ям бурильно-крановыми машинами на автомобиле глубиной до 2 м, группа грунтов 2 | 100 шт. | 0.08 | 0 |  |  |  |  | 148.08 | 0 | 138.6 | 15.69 | 9.48 | 0 | 1.216 | 1.3272 | 0 | 17.12 | 9.06 |  | 0 | 1851.05 | 0 | 1732.49 | 196.09 | 118.56 | 0 | 15.2 | 16.59 | 0 | 1851.05 | 0 | 1732.49 | 196.09 | 118.56 | 0 | 15.2 | 16.59 | 0 | 68 | 36 | 1 | 1 | 1 | 1 | 1 | 1 | 1 | 1 |  |  |  |  | 0 | 1 | ТЕР Ульяновской обл., ред. 2010,сб.01,гл.02,табл.031,поз.4 |  |  | 1006 | 0 | 01-02-031-4 | 1 | 2 | 0 | 1 | 1 | 1 | 1 | 1 | 1 |  | 80 | 45 |  |  |  |  | 0 | 0 |  |  |  | 0 |  | 0 | 148.08 | 0 | 1732.49 | 196.09 | 118.56 | 0 | 15.2 | 16.59 | 0 | 17.1156 | 9.0612 | 0 | 0 | 1 | 1 | 1 | 1 | 1 | 1010 | 100 шт. | 100 ям | 100 | 23391215 | 2 | Общестроительные работы | 0 | 1 | 1006 | Земляные работы по другим видам работ ( подготовительные, сопутствующие, укрепительные ) | ФЕР-01 |  | 0 | 1851.05 | 0 | 1732.49 | 196.09 | 118.56 | 15.2 | 16.59 | 0 | 0 | 0 | 0 | 0 | ((* | ((*0.8)(1)) | 80 | 45
17 | 1 |  |  | 3 | 312-3010 | Перевозка груза 3 класса до 10 км | т | 9.44 | 0 |  |  |  |  | 208.25 | 0 | 208.25 | 0 | 0 | 0 | 0 | 0 | 0 | 0 | 0 |  | 0 | 22.06 | 0 | 22.06 | 0 | 0 | 0 | 0 | 0 | 0 | 22.06 | 0 | 22.06 | 0 | 0 | 0 | 0 | 0 | 0 | 0 | 0 | 1 | 1 | 1 | 1 | 1 | 1 | 1 | 1 |  |  |  |  | 0 | 1 | ТССЦ Ульяновской области, ред. 2010 |  |  | 700001 | 0 |  | 0 | 10 | 0 | 1 | 1 | 1 | 1 | 1 | 1 |  | 0 | 0 |  |  |  |  | 0 | 0 |  |  |  | 0 |  | 0 | 208.25 | 0 | 22.06 | 0 | 0 | 0 | 0 | 0 | 0 | 0 | 0 | 0 | 0 | 1 | 1 | 1 | 1 | 1 | 1009 | т | т | 1000 | 23391174 | 10 | Перевозка, тара и упаковка | 0 | 1 | 700001 | Перевозка грузов: автомобильным транспортом, тракторами с прицепами | ФССЦ а/п | Поправка: 00_МДС_35_1.4 Поправка: 00_МДС_35_1.5 | 256 | 22.06 | 0 | 22.06 | 0 | 0 | 0 | 0 | 0 | 0 | 0 | 0 | 0 |  |  | 0 | 0
17 | 1 | 11 | 11 | 4 | 33-04-040-1 | Демонтаж 3-х проводов ВЛ 0,38 кВ | шт. | 45 | 0 |  |  |  |  | 1868.85 | 0 | 1390.05 | 186.3 | 478.8 | 0 | 57.15 | 15.75 | 0 | 591.94 | 319.25 |  | 0 | 41.53 | 0 | 30.89 | 4.14 | 10.64 | 0 | 1.27 | 0.35 | 0 | 41.53 | 0 | 30.89 | 4.14 | 10.64 | 0 | 1.27 | 0.35 | 0 | 89 | 48 | 1 | 1 | 1 | 1 | 1 | 1 | 1 | 1 |  |  |  |  | 0 | 1 | ТЕР Ульяновской обл., ред. 2010,сб.33,гл.04,табл.040,поз.1 |  |  | 33001 | 0 | 33-04-040-1 | 1 | 2 | 0 | 1 | 1 | 1 | 1 | 1 | 1 |  | 105 | 60 |  |  |  |  | 0 | 0 |  |  |  | 0 |  | 0 | 1868.85 | 0 | 30.89 | 4.14 | 10.64 | 0 | 1.27 | 0.35 | 0 | 591.939 | 319.248 | 0 | 0 | 1 | 1 | 1 | 1 | 1 | 1010 | шт. | 1 опора (3 провода) | 1 | 23391292 | 2 | Общестроительные работы | 0 | 1 | 33001 | Линии элекропередач | ФЕР-33 |  | 0 | 41.53 | 0 | 30.89 | 4.14 | 10.64 | 1.27 | 0.35 | 0 | 0 | 0 | 0 | 0 | ((* | ((*0.8)(1)) | 105 | 60
17 | 1 | 15 | 15 | 5 | 33-04-040-2 | Демонтаж одного дополнительного провода | шт. | 45 | 0 |  |  |  |  | 326.25 | 0 | 270.45 | 37.35 | 55.8 | 0 | 6.75 | 3.15 | 0 | 82.9 | 44.71 |  | 0 | 7.25 | 0 | 6.01 | 0.83 | 1.24 | 0 | 0.15 | 0.07 | 0 | 7.25 | 0 | 6.01 | 0.83 | 1.24 | 0 | 0.15 | 0.07 | 0 | 89 | 48 | 1 | 1 | 1 | 1 | 1 | 1 | 1 | 1 |  |  |  |  | 0 | 1 | ТЕР Ульяновской обл., ред. 2010,сб.33,гл.04,табл.040,поз.2 |  |  | 33001 | 0 | 33-04-040-2 | 1 | 2 | 0 | 1 | 1 | 1 | 1 | 1 | 1 |  | 105 | 60 |  |  |  |  | 0 | 0 |  |  |  | 0 |  | 0 | 326.25 | 0 | 6.01 | 0.83 | 1.24 | 0 | 0.15 | 0.07 | 0 | 82.9035 | 44.712 | 0 | 0 | 1 | 1 | 1 | 1 | 1 | 1010 | шт. | 1 опора (3 провода) | 1 | 23391292 | 2 | Общестроительные работы | 0 | 1 | 33001 | Линии элекропередач | ФЕР-33 |  | 0 | 7.25 | 0 | 6.01 | 0.83 | 1.24 | 0.15 | 0.07 | 0 | 0 | 0 | 0 | 0 | ((* | ((*0.8)(1)) | 105 | 60
17 | 1 | 17 | 17 | 6 | 33-04-041-2 | Снятие ответвлений ВЛ 0,38 кВ к зданиям при количестве проводов в ответвлении 2 | шт. | 25 | 0 |  |  |  |  | 198 | 0 | 63.25 | 0 | 134.75 | 0 | 16.5 | 0 | 0 | 119.93 | 64.68 |  | 0 | 7.92 | 0 | 2.53 | 0 | 5.39 | 0 | 0.66 | 0 | 0 | 7.92 | 0 | 2.53 | 0 | 5.39 | 0 | 0.66 | 0 | 0 | 89 | 48 | 1 | 1 | 1 | 1 | 1 | 1 | 1 | 1 |  |  |  |  | 0 | 1 | ТЕР Ульяновской обл., ред. 2010,сб.33,гл.04,табл.041,поз.2 |  |  | 33001 | 0 | 33-04-041-2 | 1 | 2 | 0 | 1 | 1 | 1 | 1 | 1 | 1 |  | 105 | 60 |  |  |  |  | 0 | 0 |  |  |  | 0 |  | 0 | 198 | 0 | 2.53 | 0 | 5.39 | 0 | 0.66 | 0 | 0 | 119.9275 | 64.68 | 0 | 0 | 1 | 1 | 1 | 1 | 1 | 1010 | шт. | 1 ответвление | 1 | 23391292 | 2 | Общестроительные работы | 0 | 1 | 33001 | Линии элекропередач | ФЕР-33 |  | 0 | 7.92 | 0 | 2.53 | 0 | 5.39 | 0.66 | 0 | 0 | 0 | 0 | 0 | 0 | ((* | ((*0.8)(1)) | 105 | 60
17 | 1 | 19 | 19 | 7 | 33-04-041-3 | Снятие ответвлений ВЛ 0,38 кВ к зданиям при количестве проводов в ответвлении 4 | шт. | 2 | 0 |  |  |  |  | 25.28 | 0 | 8.44 | 0 | 16.84 | 0 | 2.06 | 0 | 0 | 14.99 | 8.08 |  | 0 | 12.64 | 0 | 4.22 | 0 | 8.42 | 0 | 1.03 | 0 | 0 | 12.64 | 0 | 4.22 | 0 | 8.42 | 0 | 1.03 | 0 | 0 | 89 | 48 | 1 | 1 | 1 | 1 | 1 | 1 | 1 | 1 |  |  |  |  | 0 | 1 | ТЕР Ульяновской обл., ред. 2010,сб.33,гл.04,табл.041,поз.3 |  |  | 33001 | 0 | 33-04-041-3 | 1 | 2 | 0 | 1 | 1 | 1 | 1 | 1 | 1 |  | 105 | 60 |  |  |  |  | 0 | 0 |  |  |  | 0 |  | 0 | 25.28 | 0 | 4.22 | 0 | 8.42 | 0 | 1.03 | 0 | 0 | 14.9876 | 8.0832 | 0 | 0 | 1 | 1 | 1 | 1 | 1 | 1010 | шт. | 1 ответвление | 1 | 23391292 | 2 | Общестроительные работы | 0 | 1 | 33001 | Линии элекропередач | ФЕР-33 |  | 0 | 12.64 | 0 | 4.22 | 0 | 8.42 | 1.03 | 0 | 0 | 0 | 0 | 0 | 0 | ((* | ((*0.8)(1)) | 105 | 60
51 | 1 | 4 | 24 |  | Новый раздел | Демонтажные работы | [7 empty] | 3228.07 | 0 | 2473.6 | 280.94 | 754.47 | 0 | 90.16 | 23.75 | 0 | 916.24 | 493.97 |  |  | 3228.07 | 0 | 2473.6 | 280.94 | 754.47 | 0 | 90.16 | 23.75 | 0 | 916.24 | 493.97 |  | 0 | 0 | 0 | 0
50 | 0 | 0 | 1 | 0 | 3228.07 | ПЗ | Прямые затраты |  |  | 201 | 1 | 3
50 | 0 | 0 | 1 | 0 | 0 | СтМат | Стоимость материальных ресурсов |  |  | 202 | 2 | 3
50 | 0 | 0 | 1 | 222 | 0 | СтМатЗак | Стоимость материалов заказчика |  |  | 222 | 3 | 3
50 | 0 | 0 | 1 | 216 | 0 | Оборуд | Стоимость оборудования |  |  | 216 | 4 | 3
50 | 0 | 0 | 1 | 0 | 2473.6 | ЭММ | Эксплуатация машин |  |  | 203 | 5 | 3
50 | 0 | 0 | 1 | 0 | 280.94 | ЗПМ | ЗП машинистов |  |  | 204 | 6 | 3
50 | 0 | 0 | 1 | 0 | 754.47 | ОЗП | Основная ЗП рабочих |  |  | 205 | 7 | 3
50 | 0 | 0 | 1 | 206 | 0 | ВозврМат | Возврат материалов |  |  | 206 | 8 | 3
50 | 0 | 0 | 1 | 207 | 90.16 | ТрудСтр | Трудозатраты строителей |  |  | 207 | 9 | 3
50 | 0 | 0 | 1 | 208 | 23.75 | ТрудМаш | Трудозатраты машинистов |  |  | 208 | 10 | 3
50 | 0 | 0 | 1 | 209 | 0 | ТранспМат | Транспорт материалов |  |  | 209 | 11 | 3
50 | 0 | 0 | 1 | 0 | 916.24 | НР | Накладные расходы |  |  | 210 | 12 | 3
50 | 0 | 0 | 1 | 0 | 493.97 | СмПриб | Сметная прибыль |  |  | 211 | 13 | 3
50 | 1 | 0 | 2 | 0 | 5.33 | Л1 | Индекс к эксплуатации машин и механизмов |  |  | 212 | 14 | 1
50 | 1 | 0 | 2 | 0 | 5.4 | Л2 | Индекс к материалам |  |  | 212 | 15 | 1
50 | 1 | 0 | 2 | 0 | 10.25 | Л3 | Индекс к основной заработной плате |  |  | 212 | 16 | 1
50 | 1 | 0 | 2 | 203 | 13184.29 | Л4 | Эксплуатация машин с учетом индекса, руб. |  |  | 212 | 17 | 1
50 | 0 | 0 | 2 | 202 | 0 | Л5 | Стоимость материалов с учетом индекса, руб. |  |  | 212 | 18 | 1
50 | 1 | 0 | 2 | 204 | 2879.64 | Л6 | Зарплата машинистов с учетом индекса, руб. |  |  | 212 | 19 | 1
50 | 1 | 0 | 2 | 205 | 7733.32 | Л7 | Основная зарплата рабочих с учетом индекса, руб. |  |  | 212 | 20 | 1
50 | 1 | 0 | 2 | 201 | 20917.61 | ПЗинд | Прямые затраты с учетом индекса, руб. |  |  | 212 | 21 | 1
50 | 1 | 0 | 2 | 210 | 9391.46 | Л9 | Накладные расходы с учетом индекса, руб. |  |  | 212 | 22 | 1
50 | 1 | 0 | 2 | 211 | 5063.19 | Л10 | Сметная прибыль с учетом индекса, руб. |  |  | 212 | 23 | 1
50 | 1 | 0 | 2 | 0 | 35372.26 | Л11 | ИТОГО ПО СМЕТЕ, руб. |  |  | 212 | 24 | 1
50 | 0 | 0 | 2 | 0 | 0 | х1 % | Временные здания и сооружения % |  |  | 212 | 25 | 1
50 | 0 | 0 | 2 | 0 | 0 | х1 руб | Временные здания и сооружения руб |  |  | 212 | 26 | 1
50 | 0 | 0 | 2 | 0 | 0 | х1 итог | Итого с временными зданиями и сооружениями |  |  | 212 | 27 | 1
50 | 0 | 0 | 2 | 0 | 0 | х2 % | Зимнее удорожание % |  |  | 212 | 28 | 1
50 | 0 | 0 | 2 | 0 | 0 | х2 руб | Зимнее удорожание руб. |  |  | 212 | 29 | 1
50 | 0 | 0 | 2 | 0 | 0 | х2 итог | ИТОГ с зимним удорожанием |  |  | 212 | 30 | 1
50 | 0 | 0 | 2 | 0 | 0 | х3 % | Непредвиденные расходы % |  |  | 212 | 31 | 1
50 | 0 | 0 | 2 | 0 | 0 | х3 руб | Непредвиденные расходы руб. |  |  | 212 | 32 | 1
50 | 0 | 0 | 2 | 0 | 0 | х3 итог | ИТОГ с непредвиденными расходами |  |  | 212 | 33 | 1
50 | 1 | 0 | 2 | 0 | 35372.26 | Итого с накрут | Итого со всеми накрутками |  |  | 212 | 34 | 1
0
4 | 1 |  | 130 |  | Новый раздел | Монтажные работы | [16 empty] | 0 | [13 empty] | 0 | [18 empty] | {01CB0DF8-BDE4-4753-A0A5-7E880CA7FC15} | 0 | 0 | [5 empty] | 0 |  | 0
52 | 1 | 4 | 73 | 0 | Новый раздел | Монтажные работы | 0 | 0 | 0 | 0 | 0 | 0 | 0 | 23661.74 | 6768.34 | 12463.66 | 1372.93 | 4429.74 | 0 | 473.55 | 116.13 | 0 | 4942.45 | 2896.24 | 0 | 0 | 23661.74 | 6768.34 | 12463.66 | 1372.93 | 4429.74 | 0 | 473.55 | 116.13 | 0 | 4942.45 | 2896.24 | 0 | 0 | 0 | 0 | 0
17 | 1 | 24 | 24 | 8 | 33-04-016-2 | Развозка конструкций и материалов опор ВЛ 0,38-10 кВ по трассе одностоечных железобетонных опор | шт. | 9 | 0 |  |  |  |  | 443.07 | 0 | 410.76 | 51.03 | 32.31 | 0 | 3.96 | 4.32 | 0 | 74.17 | 40 |  | 0 | 49.23 | 0 | 45.64 | 5.67 | 3.59 | 0 | 0.44 | 0.48 | 0 | 49.23 | 0 | 45.64 | 5.67 | 3.59 | 0 | 0.44 | 0.48 | 0 | 89 | 48 | 1 | 1 | 1 | 1 | 1 | 1 | 1 | 1 |  |  |  |  | 0 | 1 | ТЕР Ульяновской обл., ред. 2010,сб.33,гл.04,табл.016,поз.2 |  |  | 33001 | 0 | 33-04-016-2 | 1 | 2 | 0 | 1 | 1 | 1 | 1 | 1 | 1 |  | 105 | 60 |  |  |  |  | 0 | 0 |  |  |  | 0 |  | 0 | 443.07 | 0 | 45.64 | 5.67 | 3.59 | 0 | 0.44 | 0.48 | 0 | 74.1726 | 40.0032 | 0 | 0 | 1 | 1 | 1 | 1 | 1 | 1010 | шт. | 1 опора | 1 | 23391292 | 2 | Общестроительные работы | 0 | 1 | 33001 | Линии элекропередач | ФЕР-33 |  | 0 | 49.23 | 0 | 45.64 | 5.67 | 3.59 | 0.44 | 0.48 | 0 | 0 | 0 | 0 | 0 | ((* | ((*0.8)(1)) | 105 | 60
17 | 1 | 29 | 29 | 9 | 33-04-016-4 | Развозка конструкций и материалов опор ВЛ 0,38-10 кВ по трассе приставок железобетонных | шт. | 1 | 0 |  |  |  |  | 45.19 | 0 | 41.84 | 5.2 | 3.35 | 0 | 0.41 | 0.44 | 0 | 7.61 | 4.1 |  | 0 | 45.19 | 0 | 41.84 | 5.2 | 3.35 | 0 | 0.41 | 0.44 | 0 | 45.19 | 0 | 41.84 | 5.2 | 3.35 | 0 | 0.41 | 0.44 | 0 | 89 | 48 | 1 | 1 | 1 | 1 | 1 | 1 | 1 | 1 |  |  |  |  | 0 | 1 | ТЕР Ульяновской обл., ред. 2010,сб.33,гл.04,табл.016,поз.4 |  |  | 33001 | 0 | 33-04-016-4 | 1 | 2 | 0 | 1 | 1 | 1 | 1 | 1 | 1 |  | 105 | 60 |  |  |  |  | 0 | 0 |  |  |  | 0 |  | 0 | 45.19 | 0 | 41.84 | 5.2 | 3.35 | 0 | 0.41 | 0.44 | 0 | 7.6095 | 4.104 | 0 | 0 | 1 | 1 | 1 | 1 | 1 | 1010 | шт. | 1 опора | 1 | 23391292 | 2 | Общестроительные работы | 0 | 1 | 33001 | Линии элекропередач | ФЕР-33 |  | 0 | 45.19 | 0 | 41.84 | 5.2 | 3.35 | 0.41 | 0.44 | 0 | 0 | 0 | 0 | 0 | ((* | ((*0.8)(1)) | 105 | 60
17 | 1 | 47 | 47 | 10 | 33-04-003-1 | Установка железобетонных опор ВЛ 0,38, 6-10 кВ с траверсами без приставок одностоечных | шт. | 8 | 0 |  |  |  |  | 1364.08 | 314.88 | 779.84 | 73.76 | 269.36 | 0 | 30.4 | 6.24 | 0 | 305.38 | 164.7 |  | 0 | 170.51 | 39.36 | 97.48 | 9.22 | 33.67 | 0 | 3.8 | 0.78 | 0 | 170.51 | 39.36 | 97.48 | 9.22 | 33.67 | 0 | 3.8 | 0.78 | 0 | 89 | 48 | 1 | 1 | 1 | 1 | 1 | 1 | 1 | 1 |  |  |  |  | 0 | 1 | ТЕР Ульяновской обл., ред. 2010,сб.33,гл.04,табл.003,поз.1 |  |  | 33001 | 0 | 33-04-003-1 | 1 | 2 | 0 | 1 | 1 | 1 | 1 | 1 | 1 |  | 105 | 60 |  |  |  |  | 0 | 0 |  |  |  | 0 |  | 0 | 1364.08 | 39.36 | 97.48 | 9.22 | 33.67 | 0 | 3.8 | 0.78 | 0 | 305.3768 | 164.6976 | 0 | 0 | 1 | 1 | 1 | 1 | 1 | 1010 | шт. | 1 опора | 1 | 23391292 | 2 | Общестроительные работы | 0 | 1 | 33001 | Линии элекропередач | ФЕР-33 |  | 0 | 170.51 | 39.36 | 97.48 | 9.22 | 33.67 | 3.8 | 0.78 | 0 | 0 | 0 | 0 | 0 | ((* | ((*0.8)(1)) | 105 | 60
18 | 1 | 36 |  | 10,1 | 101-1714 | Болты с гайками и шайбами строительные | т | 0 | 0 |  |  |  |  | 0 | 0 | 0 | 0 | 0 | 0 | 0 | 0 | 0 | 0 | 0 |  | 0 | 9035.35 | 9035.35 | 0 | 0 | 0 | 0 | 0 | 0 | 0 | 9035.35 | 9035.35 | 0 | 0 | 0 | 0 | 0 | 0 | 0 | 0 | 0 | 1 | 1 | 1 | 1 | 1 | 1 | 1 | 1 |  |  |  |  | 3 | 4 | ТССЦ Ульяновской обл. ред. 2010 |  |  | 0 | 0 |  | 0 | 1 | 0 | 1 | 1 | 1 | 1 | 1 | 1 |  | 0 | 0 |  |  |  |  | 0 | 0 |  |  |  | 0 |  | 0 | 0 | 9035.35 | 0 | 0 | 0 | 0 | 0 | 0 | 0 | 0 | 0 | 0 | 0 | 1 | 1 | 1 | 1 | 1 | 1009 | т | т | 1000 | 23391178 | 1 | Прочие работы | 0 | 4 | 0 | Прочие работы | прочие |  | 0 | 9035.35 | 9035.35 | 0 | 0 | 0 | 0 | 0 |  | 0 | 0 | 0 | 0 | ((* | ((*0.8)(1)) | 0 | 0
18 | 1 | 39 |  | 10,2 | 101-9341 | Сталь стержневая диаметром до 10 мм | т | 0 | 0 |  |  |  |  | 0 | 0 | 0 | 0 | 0 | 0 | 0 | 0 | 0 | 0 | 0 |  | 0 | 0 | 0 | 0 | 0 | 0 | 0 | 0 | 0 | 0 | 0 | 0 | 0 | 0 | 0 | 0 | 0 | 0 | 0 | 0 | 0 | 1 | 1 | 1 | 1 | 1 | 1 | 1 | 1 |  |  |  |  | 3 | 1 | ТССЦ Ульяновской обл. ред. 2010 |  |  | 1100 | 0 | 101-9341 | 1 | 8 | 0 | 1 | 1 | 1 | 1 | 1 | 1 |  | 0 | 0 |  |  |  |  | 0 | 0 |  |  |  | 0 |  | 0 | 0 | 0 | 0 | 0 | 0 | 0 | 0 | 0 | 0 | 0 | 0 | 0 | 0 | 1 | 1 | 1 | 1 | 1 | 1009 | т | т | 1000 | 23391417 | 8 | Материалы | 0 | 1 | 1100 | Материалы, изделия и конструкции | материалы |  | 0 | 0 | 0 | 0 | 0 | 0 | 0 | 0 |  | 0 | 0 | 0 | 0 | ((* | ((*0.8)(1)) | 0 | 0
18 | 1 | 40 |  | 10,3 | 110-9030 | Изоляторы штыревые | шт. | 0 | 0 |  |  |  |  | 0 | 0 | 0 | 0 | 0 | 0 | 0 | 0 | 0 | 0 | 0 |  | 0 | 0 | 0 | 0 | 0 | 0 | 0 | 0 | 0 | 0 | 0 | 0 | 0 | 0 | 0 | 0 | 0 | 0 | 0 | 0 | 0 | 1 | 1 | 1 | 1 | 1 | 1 | 1 | 1 |  |  |  |  | 3 | 1 | ТССЦ Ульяновской обл. ред. 2010 |  |  | 1100 | 0 | 110-9030 | 1 | 8 | 0 | 1 | 1 | 1 | 1 | 1 | 1 |  | 0 | 0 |  |  |  |  | 0 | 0 |  |  |  | 0 |  | 0 | 0 | 0 | 0 | 0 | 0 | 0 | 0 | 0 | 0 | 0 | 0 | 0 | 0 | 1 | 1 | 1 | 1 | 1 | 1010 | шт. | шт. | 1 | 23391417 | 8 | Материалы | 0 | 1 | 1100 | Материалы, изделия и конструкции | материалы |  | 0 | 0 | 0 | 0 | 0 | 0 | 0 | 0 |  | 0 | 0 | 0 | 0 | ((* | ((*0.8)(1)) | 0 | 0
18 | 1 | 41 |  | 10,4 | 110-9091 | Штыри | шт. | 0 | 0 |  |  |  |  | 0 | 0 | 0 | 0 | 0 | 0 | 0 | 0 | 0 | 0 | 0 |  | 0 | 0 | 0 | 0 | 0 | 0 | 0 | 0 | 0 | 0 | 0 | 0 | 0 | 0 | 0 | 0 | 0 | 0 | 0 | 0 | 0 | 1 | 1 | 1 | 1 | 1 | 1 | 1 | 1 |  |  |  |  | 3 | 1 | ТССЦ Ульяновской обл. ред. 2010 |  |  | 1100 | 0 | 110-9091 | 1 | 8 | 0 | 1 | 1 | 1 | 1 | 1 | 1 |  | 0 | 0 |  |  |  |  | 0 | 0 |  |  |  | 0 |  | 0 | 0 | 0 | 0 | 0 | 0 | 0 | 0 | 0 | 0 | 0 | 0 | 0 | 0 | 1 | 1 | 1 | 1 | 1 | 1010 | шт. | шт. | 1 | 23391417 | 8 | Материалы | 0 | 1 | 1100 | Материалы, изделия и конструкции | материалы |  | 0 | 0 | 0 | 0 | 0 | 0 | 0 | 0 |  | 0 | 0 | 0 | 0 | ((* | ((*0.8)(1)) | 0 | 0
18 | 1 | 42 |  | 10,5 | 110-9126 | Металлические плакаты | шт. | 0.8 | 0.1 |  |  |  |  | 0 | 0 | 0 | 0 | 0 | 0 | 0 | 0 | 0 | 0 | 0 |  | 0 | 0 | 0 | 0 | 0 | 0 | 0 | 0 | 0 | 0 | 0 | 0 | 0 | 0 | 0 | 0 | 0 | 0 | 0 | 0 | 0 | 1 | 1 | 1 | 1 | 1 | 1 | 1 | 1 |  |  |  |  | 3 | 1 | ТССЦ Ульяновской обл. ред. 2010 |  |  | 1100 | 0 | 110-9126 | 1 | 8 | 0 | 1 | 1 | 1 | 1 | 1 | 1 |  | 0 | 0 |  |  |  |  | 0 | 0 |  |  |  | 0 |  | 0 | 0 | 0 | 0 | 0 | 0 | 0 | 0 | 0 | 0 | 0 | 0 | 0 | 0 | 1 | 1 | 1 | 1 | 1 | 1010 | шт. | шт. | 1 | 23391417 | 8 | Материалы | 0 | 1 | 1100 | Материалы, изделия и конструкции | материалы |  | 0 | 0 | 0 | 0 | 0 | 0 | 0 | 0 |  | 0 | 0 | 0 | 0 | ((* | ((*0.8)(1)) | 0 | 0
18 | 1 | 44 |  | 10,6 | 201-9266 | Хомуты стальные | кг | 0 | 0 |  |  |  |  | 0 | 0 | 0 | 0 | 0 | 0 | 0 | 0 | 0 | 0 | 0 |  | 0 | 0 | 0 | 0 | 0 | 0 | 0 | 0 | 0 | 0 | 0 | 0 | 0 | 0 | 0 | 0 | 0 | 0 | 0 | 0 | 0 | 1 | 1 | 1 | 1 | 1 | 1 | 1 | 1 |  |  |  |  | 3 | 1 | ТССЦ Ульяновской обл. ред. 2010 |  |  | 1100 | 0 | 201-9266 | 1 | 8 | 0 | 1 | 1 | 1 | 1 | 1 | 1 |  | 0 | 0 |  |  |  |  | 0 | 0 |  |  |  | 0 |  | 0 | 0 | 0 | 0 | 0 | 0 | 0 | 0 | 0 | 0 | 0 | 0 | 0 | 0 | 1 | 1 | 1 | 1 | 1 | 1009 | кг | кг | 1 | 23391417 | 8 | Материалы | 0 | 1 | 1100 | Материалы, изделия и конструкции | материалы |  | 0 | 0 | 0 | 0 | 0 | 0 | 0 | 0 |  | 0 | 0 | 0 | 0 | ((* | ((*0.8)(1)) | 0 | 0
18 | 1 | 45 |  | 10,7 | 201-9285 | Траверсы стальные | т | 0 | 0 |  |  |  |  | 0 | 0 | 0 | 0 | 0 | 0 | 0 | 0 | 0 | 0 | 0 |  | 0 | 0 | 0 | 0 | 0 | 0 | 0 | 0 | 0 | 0 | 0 | 0 | 0 | 0 | 0 | 0 | 0 | 0 | 0 | 0 | 0 | 1 | 1 | 1 | 1 | 1 | 1 | 1 | 1 |  |  |  |  | 3 | 1 | ТССЦ Ульяновской обл. ред. 2010 |  |  | 1100 | 0 | 201-9285 | 1 | 8 | 0 | 1 | 1 | 1 | 1 | 1 | 1 |  | 0 | 0 |  |  |  |  | 0 | 0 |  |  |  | 0 |  | 0 | 0 | 0 | 0 | 0 | 0 | 0 | 0 | 0 | 0 | 0 | 0 | 0 | 0 | 1 | 1 | 1 | 1 | 1 | 1009 | т | т | 1000 | 23391417 | 8 | Материалы | 0 | 1 | 1100 | Материалы, изделия и конструкции | материалы |  | 0 | 0 | 0 | 0 | 0 | 0 | 0 | 0 |  | 0 | 0 | 0 | 0 | ((* | ((*0.8)(1)) | 0 | 0
18 | 1 | 46 |  | 10,8 | 403-1180 | Стойка железобетонная вибрированная для опор | шт. | 0 | 0 |  |  |  |  | 0 | 0 | 0 | 0 | 0 | 0 | 0 | 0 | 0 | 0 | 0 |  | 0 | 3298.32 | 3298.32 | 0 | 0 | 0 | 0 | 0 | 0 | 0 | 3298.32 | 3298.32 | 0 | 0 | 0 | 0 | 0 | 0 | 0 | 0 | 0 | 1 | 1 | 1 | 1 | 1 | 1 | 1 | 1 |  |  |  |  | 3 | 4 | ТССЦ Ульяновской обл. ред. 2010 |  |  | 0 | 0 |  | 0 | 1 | 0 | 1 | 1 | 1 | 1 | 1 | 1 |  | 0 | 0 |  |  |  |  | 0 | 0 |  |  |  | 0 |  | 0 | 0 | 3298.32 | 0 | 0 | 0 | 0 | 0 | 0 | 0 | 0 | 0 | 0 | 0 | 1 | 1 | 1 | 1 | 1 | 1010 | шт. | шт. | 1 | 23391178 | 1 | Прочие работы | 0 | 4 | 0 | Прочие работы | прочие |  | 0 | 3298.32 | 3298.32 | 0 | 0 | 0 | 0 | 0 |  | 0 | 0 | 0 | 0 | ((* | ((*0.8)(1)) | 0 | 0
17 | 1 | 65 | 65 | 11 | 33-04-003-1 | Установка железобетонных приставок ВЛ 0,38, 6-10 кВ | шт. | 1 | 0 |  |  |  |  | 170.51 | 39.36 | 97.48 | 9.22 | 33.67 | 0 | 3.8 | 0.78 | 0 | 38.17 | 20.59 |  | 0 | 170.51 | 39.36 | 97.48 | 9.22 | 33.67 | 0 | 3.8 | 0.78 | 0 | 170.51 | 39.36 | 97.48 | 9.22 | 33.67 | 0 | 3.8 | 0.78 | 0 | 89 | 48 | 1 | 1 | 1 | 1 | 1 | 1 | 1 | 1 |  |  |  |  | 0 | 1 | ТЕР Ульяновской обл., ред. 2010,сб.33,гл.04,табл.003,поз.1 |  |  | 33001 | 0 | 33-04-003-1 | 1 | 2 | 0 | 1 | 1 | 1 | 1 | 1 | 1 |  | 105 | 60 |  |  |  |  | 0 | 0 |  |  |  | 0 |  | 0 | 170.51 | 39.36 | 97.48 | 9.22 | 33.67 | 0 | 3.8 | 0.78 | 0 | 38.1721 | 20.5872 | 0 | 0 | 1 | 1 | 1 | 1 | 1 | 1010 | шт. | 1 опора | 1 | 23391292 | 2 | Общестроительные работы | 0 | 1 | 33001 | Линии элекропередач | ФЕР-33 |  | 0 | 170.51 | 39.36 | 97.48 | 9.22 | 33.67 | 3.8 | 0.78 | 0 | 0 | 0 | 0 | 0 | ((* | ((*0.8)(1)) | 105 | 60
18 | 1 | 54 |  | 11,1 | 101-1714 | Болты с гайками и шайбами строительные | т | 0 | 0 |  |  |  |  | 0 | 0 | 0 | 0 | 0 | 0 | 0 | 0 | 0 | 0 | 0 |  | 0 | 9035.35 | 9035.35 | 0 | 0 | 0 | 0 | 0 | 0 | 0 | 9035.35 | 9035.35 | 0 | 0 | 0 | 0 | 0 | 0 | 0 | 0 | 0 | 1 | 1 | 1 | 1 | 1 | 1 | 1 | 1 |  |  |  |  | 3 | 4 | ТССЦ Ульяновской обл. ред. 2010 |  |  | 0 | 0 |  | 0 | 1 | 0 | 1 | 1 | 1 | 1 | 1 | 1 |  | 0 | 0 |  |  |  |  | 0 | 0 |  |  |  | 0 |  | 0 | 0 | 9035.35 | 0 | 0 | 0 | 0 | 0 | 0 | 0 | 0 | 0 | 0 | 0 | 1 | 1 | 1 | 1 | 1 | 1009 | т | т | 1000 | 23391178 | 1 | Прочие работы | 0 | 4 | 0 | Прочие работы | прочие |  | 0 | 9035.35 | 9035.35 | 0 | 0 | 0 | 0 | 0 |  | 0 | 0 | 0 | 0 | ((* | ((*0.8)(1)) | 0 | 0
18 | 1 | 57 |  | 11,2 | 101-9341 | Сталь стержневая диаметром до 10 мм | т | 0 | 0 |  |  |  |  | 0 | 0 | 0 | 0 | 0 | 0 | 0 | 0 | 0 | 0 | 0 |  | 0 | 0 | 0 | 0 | 0 | 0 | 0 | 0 | 0 | 0 | 0 | 0 | 0 | 0 | 0 | 0 | 0 | 0 | 0 | 0 | 0 | 1 | 1 | 1 | 1 | 1 | 1 | 1 | 1 |  |  |  |  | 3 | 1 | ТССЦ Ульяновской обл. ред. 2010 |  |  | 1100 | 0 | 101-9341 | 1 | 8 | 0 | 1 | 1 | 1 | 1 | 1 | 1 |  | 0 | 0 |  |  |  |  | 0 | 0 |  |  |  | 0 |  | 0 | 0 | 0 | 0 | 0 | 0 | 0 | 0 | 0 | 0 | 0 | 0 | 0 | 0 | 1 | 1 | 1 | 1 | 1 | 1009 | т | т | 1000 | 23391417 | 8 | Материалы | 0 | 1 | 1100 | Материалы, изделия и конструкции | материалы |  | 0 | 0 | 0 | 0 | 0 | 0 | 0 | 0 |  | 0 | 0 | 0 | 0 | ((* | ((*0.8)(1)) | 0 | 0
18 | 1 | 58 |  | 11,3 | 110-9030 | Изоляторы штыревые | шт. | 0 | 0 |  |  |  |  | 0 | 0 | 0 | 0 | 0 | 0 | 0 | 0 | 0 | 0 | 0 |  | 0 | 0 | 0 | 0 | 0 | 0 | 0 | 0 | 0 | 0 | 0 | 0 | 0 | 0 | 0 | 0 | 0 | 0 | 0 | 0 | 0 | 1 | 1 | 1 | 1 | 1 | 1 | 1 | 1 |  |  |  |  | 3 | 1 | ТССЦ Ульяновской обл. ред. 2010 |  |  | 1100 | 0 | 110-9030 | 1 | 8 | 0 | 1 | 1 | 1 | 1 | 1 | 1 |  | 0 | 0 |  |  |  |  | 0 | 0 |  |  |  | 0 |  | 0 | 0 | 0 | 0 | 0 | 0 | 0 | 0 | 0 | 0 | 0 | 0 | 0 | 0 | 1 | 1 | 1 | 1 | 1 | 1010 | шт. | шт. | 1 | 23391417 | 8 | Материалы | 0 | 1 | 1100 | Материалы, изделия и конструкции | материалы |  | 0 | 0 | 0 | 0 | 0 | 0 | 0 | 0 |  | 0 | 0 | 0 | 0 | ((* | ((*0.8)(1)) | 0 | 0
18 | 1 | 59 |  | 11,4 | 110-9091 | Штыри | шт. | 0 | 0 |  |  |  |  | 0 | 0 | 0 | 0 | 0 | 0 | 0 | 0 | 0 | 0 | 0 |  | 0 | 0 | 0 | 0 | 0 | 0 | 0 | 0 | 0 | 0 | 0 | 0 | 0 | 0 | 0 | 0 | 0 | 0 | 0 | 0 | 0 | 1 | 1 | 1 | 1 | 1 | 1 | 1 | 1 |  |  |  |  | 3 | 1 | ТССЦ Ульяновской обл. ред. 2010 |  |  | 1100 | 0 | 110-9091 | 1 | 8 | 0 | 1 | 1 | 1 | 1 | 1 | 1 |  | 0 | 0 |  |  |  |  | 0 | 0 |  |  |  | 0 |  | 0 | 0 | 0 | 0 | 0 | 0 | 0 | 0 | 0 | 0 | 0 | 0 | 0 | 0 | 1 | 1 | 1 | 1 | 1 | 1010 | шт. | шт. | 1 | 23391417 | 8 | Материалы | 0 | 1 | 1100 | Материалы, изделия и конструкции | материалы |  | 0 | 0 | 0 | 0 | 0 | 0 | 0 | 0 |  | 0 | 0 | 0 | 0 | ((* | ((*0.8)(1)) | 0 | 0
18 | 1 | 60 |  | 11,5 | 110-9126 | Металлические плакаты | шт. | 0.1 | 0.1 |  |  |  |  | 0 | 0 | 0 | 0 | 0 | 0 | 0 | 0 | 0 | 0 | 0 |  | 0 | 0 | 0 | 0 | 0 | 0 | 0 | 0 | 0 | 0 | 0 | 0 | 0 | 0 | 0 | 0 | 0 | 0 | 0 | 0 | 0 | 1 | 1 | 1 | 1 | 1 | 1 | 1 | 1 |  |  |  |  | 3 | 1 | ТССЦ Ульяновской обл. ред. 2010 |  |  | 1100 | 0 | 110-9126 | 1 | 8 | 0 | 1 | 1 | 1 | 1 | 1 | 1 |  | 0 | 0 |  |  |  |  | 0 | 0 |  |  |  | 0 |  | 0 | 0 | 0 | 0 | 0 | 0 | 0 | 0 | 0 | 0 | 0 | 0 | 0 | 0 | 1 | 1 | 1 | 1 | 1 | 1010 | шт. | шт. | 1 | 23391417 | 8 | Материалы | 0 | 1 | 1100 | Материалы, изделия и конструкции | материалы |  | 0 | 0 | 0 | 0 | 0 | 0 | 0 | 0 |  | 0 | 0 | 0 | 0 | ((* | ((*0.8)(1)) | 0 | 0
18 | 1 | 62 |  | 11,6 | 201-9266 | Хомуты стальные | кг | 0 | 0 |  |  |  |  | 0 | 0 | 0 | 0 | 0 | 0 | 0 | 0 | 0 | 0 | 0 |  | 0 | 0 | 0 | 0 | 0 | 0 | 0 | 0 | 0 | 0 | 0 | 0 | 0 | 0 | 0 | 0 | 0 | 0 | 0 | 0 | 0 | 1 | 1 | 1 | 1 | 1 | 1 | 1 | 1 |  |  |  |  | 3 | 1 | ТССЦ Ульяновской обл. ред. 2010 |  |  | 1100 | 0 | 201-9266 | 1 | 8 | 0 | 1 | 1 | 1 | 1 | 1 | 1 |  | 0 | 0 |  |  |  |  | 0 | 0 |  |  |  | 0 |  | 0 | 0 | 0 | 0 | 0 | 0 | 0 | 0 | 0 | 0 | 0 | 0 | 0 | 0 | 1 | 1 | 1 | 1 | 1 | 1009 | кг | кг | 1 | 23391417 | 8 | Материалы | 0 | 1 | 1100 | Материалы, изделия и конструкции | материалы |  | 0 | 0 | 0 | 0 | 0 | 0 | 0 | 0 |  | 0 | 0 | 0 | 0 | ((* | ((*0.8)(1)) | 0 | 0
18 | 1 | 63 |  | 11,7 | 201-9285 | Траверсы стальные | т | 0 | 0 |  |  |  |  | 0 | 0 | 0 | 0 | 0 | 0 | 0 | 0 | 0 | 0 | 0 |  | 0 | 0 | 0 | 0 | 0 | 0 | 0 | 0 | 0 | 0 | 0 | 0 | 0 | 0 | 0 | 0 | 0 | 0 | 0 | 0 | 0 | 1 | 1 | 1 | 1 | 1 | 1 | 1 | 1 |  |  |  |  | 3 | 1 | ТССЦ Ульяновской обл. ред. 2010 |  |  | 1100 | 0 | 201-9285 | 1 | 8 | 0 | 1 | 1 | 1 | 1 | 1 | 1 |  | 0 | 0 |  |  |  |  | 0 | 0 |  |  |  | 0 |  | 0 | 0 | 0 | 0 | 0 | 0 | 0 | 0 | 0 | 0 | 0 | 0 | 0 | 0 | 1 | 1 | 1 | 1 | 1 | 1009 | т | т | 1000 | 23391417 | 8 | Материалы | 0 | 1 | 1100 | Материалы, изделия и конструкции | материалы |  | 0 | 0 | 0 | 0 | 0 | 0 | 0 | 0 |  | 0 | 0 | 0 | 0 | ((* | ((*0.8)(1)) | 0 | 0
18 | 1 | 64 |  | 11,8 | 403-1180 | Стойка железобетонная вибрированная для опор | шт. | 0 | 0 |  |  |  |  | 0 | 0 | 0 | 0 | 0 | 0 | 0 | 0 | 0 | 0 | 0 |  | 0 | 3298.32 | 3298.32 | 0 | 0 | 0 | 0 | 0 | 0 | 0 | 3298.32 | 3298.32 | 0 | 0 | 0 | 0 | 0 | 0 | 0 | 0 | 0 | 1 | 1 | 1 | 1 | 1 | 1 | 1 | 1 |  |  |  |  | 3 | 4 | ТССЦ Ульяновской обл. ред. 2010 |  |  | 0 | 0 |  | 0 | 1 | 0 | 1 | 1 | 1 | 1 | 1 | 1 |  | 0 | 0 |  |  |  |  | 0 | 0 |  |  |  | 0 |  | 0 | 0 | 3298.32 | 0 | 0 | 0 | 0 | 0 | 0 | 0 | 0 | 0 | 0 | 0 | 1 | 1 | 1 | 1 | 1 | 1010 | шт. | шт. | 1 | 23391178 | 1 | Прочие работы | 0 | 4 | 0 | Прочие работы | прочие |  | 0 | 3298.32 | 3298.32 | 0 | 0 | 0 | 0 | 0 |  | 0 | 0 | 0 | 0 | ((* | ((*0.8)(1)) | 0 | 0
17 | 1 | 84 | 84 | 12 | 33-04-003-2 | Установка железобетонных опор ВЛ 0,38, 6-10 кВ с траверсами без приставок одностоечных с одним подкосом | шт. | 1 | 0 |  |  |  |  | 337.32 | 39.36 | 227.97 | 21.99 | 69.99 | 0 | 7.9 | 1.86 | 0 | 81.86 | 44.15 |  | 0 | 337.32 | 39.36 | 227.97 | 21.99 | 69.99 | 0 | 7.9 | 1.86 | 0 | 337.32 | 39.36 | 227.97 | 21.99 | 69.99 | 0 | 7.9 | 1.86 | 0 | 89 | 48 | 1 | 1 | 1 | 1 | 1 | 1 | 1 | 1 |  |  |  |  | 0 | 1 | ТЕР Ульяновской обл., ред. 2010,сб.33,гл.04,табл.003,поз.2 |  |  | 33001 | 0 | 33-04-003-2 | 1 | 2 | 0 | 1 | 1 | 1 | 1 | 1 | 1 |  | 105 | 60 |  |  |  |  | 0 | 0 |  |  |  | 0 |  | 0 | 337.32 | 39.36 | 227.97 | 21.99 | 69.99 | 0 | 7.9 | 1.86 | 0 | 81.8622 | 44.1504 | 0 | 0 | 1 | 1 | 1 | 1 | 1 | 1010 | шт. | 1 опора | 1 | 23391292 | 2 | Общестроительные работы | 0 | 1 | 33001 | Линии элекропередач | ФЕР-33 |  | 0 | 337.32 | 39.36 | 227.97 | 21.99 | 69.99 | 7.9 | 1.86 | 0 | 0 | 0 | 0 | 0 | ((* | ((*0.8)(1)) | 105 | 60
18 | 1 | 72 |  | 12,1 | 101-1714 | Болты с гайками и шайбами строительные | т | 0 | 0 |  |  |  |  | 0 | 0 | 0 | 0 | 0 | 0 | 0 | 0 | 0 | 0 | 0 |  | 0 | 9035.35 | 9035.35 | 0 | 0 | 0 | 0 | 0 | 0 | 0 | 9035.35 | 9035.35 | 0 | 0 | 0 | 0 | 0 | 0 | 0 | 0 | 0 | 1 | 1 | 1 | 1 | 1 | 1 | 1 | 1 |  |  |  |  | 3 | 4 | ТССЦ Ульяновской обл. ред. 2010 |  |  | 0 | 0 |  | 0 | 1 | 0 | 1 | 1 | 1 | 1 | 1 | 1 |  | 0 | 0 |  |  |  |  | 0 | 0 |  |  |  | 0 |  | 0 | 0 | 9035.35 | 0 | 0 | 0 | 0 | 0 | 0 | 0 | 0 | 0 | 0 | 0 | 1 | 1 | 1 | 1 | 1 | 1009 | т | т | 1000 | 23391178 | 1 | Прочие работы | 0 | 4 | 0 | Прочие работы | прочие |  | 0 | 9035.35 | 9035.35 | 0 | 0 | 0 | 0 | 0 |  | 0 | 0 | 0 | 0 | ((* | ((*0.8)(1)) | 0 | 0
18 | 1 | 75 |  | 12,2 | 101-9341 | Сталь стержневая диаметром до 10 мм | т | 0 | 0 |  |  |  |  | 0 | 0 | 0 | 0 | 0 | 0 | 0 | 0 | 0 | 0 | 0 |  | 0 | 0 | 0 | 0 | 0 | 0 | 0 | 0 | 0 | 0 | 0 | 0 | 0 | 0 | 0 | 0 | 0 | 0 | 0 | 0 | 0 | 1 | 1 | 1 | 1 | 1 | 1 | 1 | 1 |  |  |  |  | 3 | 1 | ТССЦ Ульяновской обл. ред. 2010 |  |  | 1100 | 0 | 101-9341 | 1 | 8 | 0 | 1 | 1 | 1 | 1 | 1 | 1 |  | 0 | 0 |  |  |  |  | 0 | 0 |  |  |  | 0 |  | 0 | 0 | 0 | 0 | 0 | 0 | 0 | 0 | 0 | 0 | 0 | 0 | 0 | 0 | 1 | 1 | 1 | 1 | 1 | 1009 | т | т | 1000 | 23391417 | 8 | Материалы | 0 | 1 | 1100 | Материалы, изделия и конструкции | материалы |  | 0 | 0 | 0 | 0 | 0 | 0 | 0 | 0 |  | 0 | 0 | 0 | 0 | ((* | ((*0.8)(1)) | 0 | 0
18 | 1 | 76 |  | 12,3 | 110-9030 | Изоляторы штыревые | шт. | 0 | 0 |  |  |  |  | 0 | 0 | 0 | 0 | 0 | 0 | 0 | 0 | 0 | 0 | 0 |  | 0 | 0 | 0 | 0 | 0 | 0 | 0 | 0 | 0 | 0 | 0 | 0 | 0 | 0 | 0 | 0 | 0 | 0 | 0 | 0 | 0 | 1 | 1 | 1 | 1 | 1 | 1 | 1 | 1 |  |  |  |  | 3 | 1 | ТССЦ Ульяновской обл. ред. 2010 |  |  | 1100 | 0 | 110-9030 | 1 | 8 | 0 | 1 | 1 | 1 | 1 | 1 | 1 |  | 0 | 0 |  |  |  |  | 0 | 0 |  |  |  | 0 |  | 0 | 0 | 0 | 0 | 0 | 0 | 0 | 0 | 0 | 0 | 0 | 0 | 0 | 0 | 1 | 1 | 1 | 1 | 1 | 1010 | шт. | шт. | 1 | 23391417 | 8 | Материалы | 0 | 1 | 1100 | Материалы, изделия и конструкции | материалы |  | 0 | 0 | 0 | 0 | 0 | 0 | 0 | 0 |  | 0 | 0 | 0 | 0 | ((* | ((*0.8)(1)) | 0 | 0
18 | 1 | 77 |  | 12,4 | 110-9091 | Штыри | шт. | 0 | 0 |  |  |  |  | 0 | 0 | 0 | 0 | 0 | 0 | 0 | 0 | 0 | 0 | 0 |  | 0 | 0 | 0 | 0 | 0 | 0 | 0 | 0 | 0 | 0 | 0 | 0 | 0 | 0 | 0 | 0 | 0 | 0 | 0 | 0 | 0 | 1 | 1 | 1 | 1 | 1 | 1 | 1 | 1 |  |  |  |  | 3 | 1 | ТССЦ Ульяновской обл. ред. 2010 |  |  | 1100 | 0 | 110-9091 | 1 | 8 | 0 | 1 | 1 | 1 | 1 | 1 | 1 |  | 0 | 0 |  |  |  |  | 0 | 0 |  |  |  | 0 |  | 0 | 0 | 0 | 0 | 0 | 0 | 0 | 0 | 0 | 0 | 0 | 0 | 0 | 0 | 1 | 1 | 1 | 1 | 1 | 1010 | шт. | шт. | 1 | 23391417 | 8 | Материалы | 0 | 1 | 1100 | Материалы, изделия и конструкции | материалы |  | 0 | 0 | 0 | 0 | 0 | 0 | 0 | 0 |  | 0 | 0 | 0 | 0 | ((* | ((*0.8)(1)) | 0 | 0
18 | 1 | 78 |  | 12,5 | 110-9126 | Металлические плакаты | шт. | 0.1 | 0.1 |  |  |  |  | 0 | 0 | 0 | 0 | 0 | 0 | 0 | 0 | 0 | 0 | 0 |  | 0 | 0 | 0 | 0 | 0 | 0 | 0 | 0 | 0 | 0 | 0 | 0 | 0 | 0 | 0 | 0 | 0 | 0 | 0 | 0 | 0 | 1 | 1 | 1 | 1 | 1 | 1 | 1 | 1 |  |  |  |  | 3 | 1 | ТССЦ Ульяновской обл. ред. 2010 |  |  | 1100 | 0 | 110-9126 | 1 | 8 | 0 | 1 | 1 | 1 | 1 | 1 | 1 |  | 0 | 0 |  |  |  |  | 0 | 0 |  |  |  | 0 |  | 0 | 0 | 0 | 0 | 0 | 0 | 0 | 0 | 0 | 0 | 0 | 0 | 0 | 0 | 1 | 1 | 1 | 1 | 1 | 1010 | шт. | шт. | 1 | 23391417 | 8 | Материалы | 0 | 1 | 1100 | Материалы, изделия и конструкции | материалы |  | 0 | 0 | 0 | 0 | 0 | 0 | 0 | 0 |  | 0 | 0 | 0 | 0 | ((* | ((*0.8)(1)) | 0 | 0
18 | 1 | 80 |  | 12,6 | 201-9261 | Детали крепления стальные | кг | 0 | 0 |  |  |  |  | 0 | 0 | 0 | 0 | 0 | 0 | 0 | 0 | 0 | 0 | 0 |  | 0 | 0 | 0 | 0 | 0 | 0 | 0 | 0 | 0 | 0 | 0 | 0 | 0 | 0 | 0 | 0 | 0 | 0 | 0 | 0 | 0 | 1 | 1 | 1 | 1 | 1 | 1 | 1 | 1 |  |  |  |  | 3 | 1 | ТССЦ Ульяновской обл. ред. 2010 |  |  | 1100 | 0 | 201-9261 | 1 | 8 | 0 | 1 | 1 | 1 | 1 | 1 | 1 |  | 0 | 0 |  |  |  |  | 0 | 0 |  |  |  | 0 |  | 0 | 0 | 0 | 0 | 0 | 0 | 0 | 0 | 0 | 0 | 0 | 0 | 0 | 0 | 1 | 1 | 1 | 1 | 1 | 1009 | кг | кг | 1 | 23391417 | 8 | Материалы | 0 | 1 | 1100 | Материалы, изделия и конструкции | материалы |  | 0 | 0 | 0 | 0 | 0 | 0 | 0 | 0 |  | 0 | 0 | 0 | 0 | ((* | ((*0.8)(1)) | 0 | 0
18 | 1 | 81 |  | 12,7 | 201-9266 | Хомуты стальные | кг | 0 | 0 |  |  |  |  | 0 | 0 | 0 | 0 | 0 | 0 | 0 | 0 | 0 | 0 | 0 |  | 0 | 0 | 0 | 0 | 0 | 0 | 0 | 0 | 0 | 0 | 0 | 0 | 0 | 0 | 0 | 0 | 0 | 0 | 0 | 0 | 0 | 1 | 1 | 1 | 1 | 1 | 1 | 1 | 1 |  |  |  |  | 3 | 1 | ТССЦ Ульяновской обл. ред. 2010 |  |  | 1100 | 0 | 201-9266 | 1 | 8 | 0 | 1 | 1 | 1 | 1 | 1 | 1 |  | 0 | 0 |  |  |  |  | 0 | 0 |  |  |  | 0 |  | 0 | 0 | 0 | 0 | 0 | 0 | 0 | 0 | 0 | 0 | 0 | 0 | 0 | 0 | 1 | 1 | 1 | 1 | 1 | 1009 | кг | кг | 1 | 23391417 | 8 | Материалы | 0 | 1 | 1100 | Материалы, изделия и конструкции | материалы |  | 0 | 0 | 0 | 0 | 0 | 0 | 0 | 0 |  | 0 | 0 | 0 | 0 | ((* | ((*0.8)(1)) | 0 | 0
18 | 1 | 82 |  | 12,8 | 201-9285 | Траверсы стальные | т | 0 | 0 |  |  |  |  | 0 | 0 | 0 | 0 | 0 | 0 | 0 | 0 | 0 | 0 | 0 |  | 0 | 0 | 0 | 0 | 0 | 0 | 0 | 0 | 0 | 0 | 0 | 0 | 0 | 0 | 0 | 0 | 0 | 0 | 0 | 0 | 0 | 1 | 1 | 1 | 1 | 1 | 1 | 1 | 1 |  |  |  |  | 3 | 1 | ТССЦ Ульяновской обл. ред. 2010 |  |  | 1100 | 0 | 201-9285 | 1 | 8 | 0 | 1 | 1 | 1 | 1 | 1 | 1 |  | 0 | 0 |  |  |  |  | 0 | 0 |  |  |  | 0 |  | 0 | 0 | 0 | 0 | 0 | 0 | 0 | 0 | 0 | 0 | 0 | 0 | 0 | 0 | 1 | 1 | 1 | 1 | 1 | 1009 | т | т | 1000 | 23391417 | 8 | Материалы | 0 | 1 | 1100 | Материалы, изделия и конструкции | материалы |  | 0 | 0 | 0 | 0 | 0 | 0 | 0 | 0 |  | 0 | 0 | 0 | 0 | ((* | ((*0.8)(1)) | 0 | 0
18 | 1 | 83 |  | 12,9 | 403-1180 | Стойка железобетонная вибрированная для опор | шт. | 0 | 0 |  |  |  |  | 0 | 0 | 0 | 0 | 0 | 0 | 0 | 0 | 0 | 0 | 0 |  | 0 | 3298.32 | 3298.32 | 0 | 0 | 0 | 0 | 0 | 0 | 0 | 3298.32 | 3298.32 | 0 | 0 | 0 | 0 | 0 | 0 | 0 | 0 | 0 | 1 | 1 | 1 | 1 | 1 | 1 | 1 | 1 |  |  |  |  | 3 | 4 | ТССЦ Ульяновской обл. ред. 2010 |  |  | 0 | 0 |  | 0 | 1 | 0 | 1 | 1 | 1 | 1 | 1 | 1 |  | 0 | 0 |  |  |  |  | 0 | 0 |  |  |  | 0 |  | 0 | 0 | 3298.32 | 0 | 0 | 0 | 0 | 0 | 0 | 0 | 0 | 0 | 0 | 0 | 1 | 1 | 1 | 1 | 1 | 1010 | шт. | шт. | 1 | 23391178 | 1 | Прочие работы | 0 | 4 | 0 | Прочие работы | прочие |  | 0 | 3298.32 | 3298.32 | 0 | 0 | 0 | 0 | 0 |  | 0 | 0 | 0 | 0 | ((* | ((*0.8)(1)) | 0 | 0
17 | 1 | 85 | 85 | 13 | 33-03-005-2 | Погрузка и выгрузка вручную линейной арматуры | т | 0.28 | 0 |  |  |  |  | 12.8 | 0 | 0 | 0 | 12.8 | 0 | 1.4448 | 0 | 0 | 11.39 | 6.14 |  | 0 | 45.72 | 0 | 0 | 0 | 45.72 | 0 | 5.16 | 0 | 0 | 45.72 | 0 | 0 | 0 | 45.72 | 0 | 5.16 | 0 | 0 | 89 | 48 | 1 | 1 | 1 | 1 | 1 | 1 | 1 | 1 |  |  |  |  | 0 | 1 | ТЕР Ульяновской обл., ред. 2010,сб.33,гл.03,табл.005,поз.2 |  |  | 33001 | 0 | 33-03-005-2 | 1 | 2 | 0 | 1 | 1 | 1 | 1 | 1 | 1 |  | 105 | 60 |  |  |  |  | 0 | 0 |  |  |  | 0 |  | 0 | 12.8 | 0 | 0 | 0 | 45.72 | 0 | 5.16 | 0 | 0 | 11.392 | 6.144 | 0 | 0 | 1 | 1 | 1 | 1 | 1 | 1009 | т | 1 т конструкций | 1000 | 23391292 | 2 | Общестроительные работы | 0 | 1 | 33001 | Линии элекропередач | ФЕР-33 |  | 0 | 45.72 | 0 | 0 | 0 | 45.72 | 5.16 | 0 | 0 | 0 | 0 | 0 | 0 | ((* | ((*0.8)(1)) | 105 | 60
17 | 1 | 90 | 90 | 14 | 33-04-015-1 | Устройство заземления опор ВЛ и подстанций | 10 м | 1.75 | 0 |  |  |  |  | 55.1 | 1.8 | 26.65 | 0 | 26.65 | 0 | 3.15 | 0 | 0 | 23.72 | 12.79 |  | 0 | 31.49 | 1.03 | 15.23 | 0 | 15.23 | 0 | 1.8 | 0 | 0 | 31.49 | 1.03 | 15.23 | 0 | 15.23 | 0 | 1.8 | 0 | 0 | 89 | 48 | 1 | 1 | 1 | 1 | 1 | 1 | 1 | 1 |  |  |  |  | 0 | 1 | ТЕР Ульяновской обл., ред. 2010,сб.33,гл.04,табл.015,поз.1 |  |  | 33001 | 0 | 33-04-015-1 | 1 | 2 | 0 | 1 | 1 | 1 | 1 | 1 | 1 |  | 105 | 60 |  |  |  |  | 0 | 0 |  |  |  | 0 |  | 0 | 55.1 | 1.03 | 15.23 | 0 | 15.23 | 0 | 1.8 | 0 | 0 | 23.7185 | 12.792 | 0 | 0 | 1 | 1 | 1 | 1 | 1 | 1003 | 10 м | 10 м шин заземления | 10 | 23391292 | 2 | Общестроительные работы | 0 | 1 | 33001 | Линии элекропередач | ФЕР-33 |  | 0 | 31.49 | 1.03 | 15.23 | 0 | 15.23 | 1.8 | 0 | 0 | 0 | 0 | 0 | 0 | ((* | ((*0.8)(1)) | 105 | 60
18 | 1 | 90 |  | 14,1 | 101-1616 | Сталь круглая углеродистая обыкновенного качества марки ВСт3пс5-1 диаметром 10 мм | т | 0.011 | 0.0062857 |  |  |  |  | 45.4 | 45.4 | 0 | 0 | 0 | 0 | 0 | 0 | 0 | 0 | 0 |  | 0 | 4126.97 | 4126.97 | 0 | 0 | 0 | 0 | 0 | 0 | 0 | 4126.97 | 4126.97 | 0 | 0 | 0 | 0 | 0 | 0 | 0 | 0 | 0 | 1 | 1 | 1 | 1 | 1 | 1 | 1 | 1 |  |  |  |  | 3 | 4 | ТССЦ Ульяновской обл. ред. 2010 |  |  | 0 | 0 | 101-9341 | 1 | 1 | 0 | 1 | 1 | 1 | 1 | 1 | 1 |  | 0 | 0 |  |  |  |  | 0 | 0 |  |  |  | 0 |  | 0 | 45.4 | 4126.97 | 0 | 0 | 0 | 0 | 0 | 0 | 0 | 0 | 0 | 0 | 0 | 1 | 1 | 1 | 1 | 1 | 1009 | т | т | 1000 | 23391178 | 1 | Прочие работы | 0 | 4 | 0 | Прочие работы | прочие |  | 0 | 4126.97 | 4126.97 | 0 | 0 | 0 | 0 | 0 |  | 0 | 0 | 0 | 0 | ((* | ((*0.8)(1)) | 0 | 0
17 | 1 | 101 | 101 | 15 | 33-04-008-3 | Подвеска изолированных проводов ВЛ 0,38 кВ c помощью механизмов | км | 1.276 | 0 |  |  |  |  | 1733.66 | 623.2 | 701.66 | 84.46 | 408.8 | 0 | 44.5324 | 7.1456 | 0 | 439 | 236.76 |  | 0 | 1358.67 | 488.4 | 549.89 | 66.19 | 320.38 | 0 | 34.9 | 5.6 | 0 | 1358.67 | 488.4 | 549.89 | 66.19 | 320.38 | 0 | 34.9 | 5.6 | 0 | 89 | 48 | 1 | 1 | 1 | 1 | 1 | 1 | 1 | 1 |  |  |  |  | 0 | 1 | ТЕР Ульяновской обл., ред. 2010,сб.33,гл.04,табл.008,поз.3 |  |  | 33001 | 0 | 33-04-008-3 | 1 | 2 | 0 | 1 | 1 | 1 | 1 | 1 | 1 |  | 105 | 60 |  |  |  |  | 0 | 0 |  |  |  | 0 |  | 0 | 1733.66 | 488.4 | 549.89 | 66.19 | 320.38 | 0 | 34.9 | 5.6 | 0 | 439.0014 | 236.7648 | 0 | 0 | 1 | 1 | 1 | 1 | 1 | 1003 | км | 1 км изолированного провода с несколькими жилами при 30 опорах | 1000 | 23391292 | 2 | Общестроительные работы | 0 | 1 | 33001 | Линии элекропередач | ФЕР-33 |  | 0 | 1358.67 | 488.4 | 549.89 | 66.19 | 320.38 | 34.9 | 5.6 | 0 | 0 | 0 | 0 | 0 | ((* | ((*0.8)(1)) | 105 | 60
18 | 1 | 99 |  | 15,1 | 502-9102 | Провода самонесущие изолированные | т | 0 | 0 |  |  |  |  | 0 | 0 | 0 | 0 | 0 | 0 | 0 | 0 | 0 | 0 | 0 |  | 0 | 0 | 0 | 0 | 0 | 0 | 0 | 0 | 0 | 0 | 0 | 0 | 0 | 0 | 0 | 0 | 0 | 0 | 0 | 0 | 0 | 1 | 1 | 1 | 1 | 1 | 1 | 1 | 1 |  |  |  |  | 3 | 1 | ТССЦ Ульяновской обл. ред. 2010 |  |  | 1100 | 0 | 502-9102 | 1 | 8 | 0 | 1 | 1 | 1 | 1 | 1 | 1 |  | 0 | 0 |  |  |  |  | 0 | 0 |  |  |  | 0 |  | 0 | 0 | 0 | 0 | 0 | 0 | 0 | 0 | 0 | 0 | 0 | 0 | 0 | 0 | 1 | 1 | 1 | 1 | 1 | 1009 | т | т | 1000 | 23391417 | 8 | Материалы | 0 | 1 | 1100 | Материалы, изделия и конструкции | материалы |  | 0 | 0 | 0 | 0 | 0 | 0 | 0 | 0 |  | 0 | 0 | 0 | 0 | ((* | ((*0.8)(1)) | 0 | 0
17 | 1 | 103 | 103 | 16 | м08-02-144-5 | Присоединение к зажимам жил проводов или кабелей сечением: до 70 мм2 | 100 шт. | 0.08 | 0 |  |  |  |  | 14.84 | 0.29 | 0 | 0 | 14.55 | 0 | 1.512 | 0 | 0 | 11.79 | 7.57 |  | 0 | 185.46 | 3.64 | 0 | 0 | 181.82 | 0 | 18.9 | 0 | 0 | 185.46 | 3.64 | 0 | 0 | 181.82 | 0 | 18.9 | 0 | 0 | 81 | 52 | 1 | 1 | 1 | 1 | 1 | 1 | 1 | 1 |  |  |  |  | 0 | 2 | ТЕРм Ульяновской обл., ред. 2010,сб.08,гл.02,табл.144,поз.5 |  |  | 108001 | 0 | м08-02-144-5 | 1 | 3 | 0 | 1 | 1 | 1 | 1 | 1 | 1 |  | 95 | 65 |  |  |  |  | 0 | 0 |  |  |  | 0 |  | 0 | 14.84 | 3.64 | 0 | 0 | 181.82 | 0 | 18.9 | 0 | 0 | 11.7855 | 7.566 | 0 | 0 | 1 | 1 | 1 | 1 | 1 | 1010 | 100 шт. | 100 шт. | 100 | 23391119 | 3 | Монтажные работы | 0 | 2 | 108001 | Электромонтажные работы: ( на АЭС НР = 110% ) - (работы по упр. авиа.- движением: СП=55% ( {АВИА}=1; обычные работы : СП=65 - {AВИА}=0), при работе на АЭС СП= 68% ) | ФЕРм-08 |  | 64 | 185.46 | 3.64 | 0 | 0 | 181.82 | 18.9 | 0 | 0 | 0 | 0 | 0 | 0 | ((* | ((*0.8)(1)) | 95 | 65
17 | 1 | 105 | 105 | 17 | м08-02-144-4 | Присоединение к зажимам жил проводов или кабелей сечением: до 35 мм2 | 100 шт. | 0.2 | 0 |  |  |  |  | 33.56 | 0.66 | 0 | 0 | 32.9 | 0 | 3.42 | 0 | 0 | 26.65 | 17.11 |  | 0 | 167.79 | 3.29 | 0 | 0 | 164.5 | 0 | 17.1 | 0 | 0 | 167.79 | 3.29 | 0 | 0 | 164.5 | 0 | 17.1 | 0 | 0 | 81 | 52 | 1 | 1 | 1 | 1 | 1 | 1 | 1 | 1 |  |  |  |  | 0 | 2 | ТЕРм Ульяновской обл., ред. 2010,сб.08,гл.02,табл.144,поз.4 |  |  | 108001 | 0 | м08-02-144-4 | 1 | 3 | 0 | 1 | 1 | 1 | 1 | 1 | 1 |  | 95 | 65 |  |  |  |  | 0 | 0 |  |  |  | 0 |  | 0 | 33.56 | 3.29 | 0 | 0 | 164.5 | 0 | 17.1 | 0 | 0 | 26.649 | 17.108 | 0 | 0 | 1 | 1 | 1 | 1 | 1 | 1010 | 100 шт. | 100 шт. | 100 | 23391119 | 3 | Монтажные работы | 0 | 2 | 108001 | Электромонтажные работы: ( на АЭС НР = 110% ) - (работы по упр. авиа.- движением: СП=55% ( {АВИА}=1; обычные работы : СП=65 - {AВИА}=0), при работе на АЭС СП= 68% ) | ФЕРм-08 |  | 64 | 167.79 | 3.29 | 0 | 0 | 164.5 | 17.1 | 0 | 0 | 0 | 0 | 0 | 0 | ((* | ((*0.8)(1)) | 95 | 65
17 | 1 | 107 | 107 | 18 | м08-02-144-3 | Присоединение к зажимам жил проводов или кабелей сечением: до 16 мм2 | 100 шт. | 1.78 | 0 |  |  |  |  | 265.47 | 5.2 | 0 | 0 | 260.27 | 0 | 27.056 | 0 | 0 | 210.82 | 135.34 |  | 0 | 149.14 | 2.92 | 0 | 0 | 146.22 | 0 | 15.2 | 0 | 0 | 149.14 | 2.92 | 0 | 0 | 146.22 | 0 | 15.2 | 0 | 0 | 81 | 52 | 1 | 1 | 1 | 1 | 1 | 1 | 1 | 1 |  |  |  |  | 0 | 2 | ТЕРм Ульяновской обл., ред. 2010,сб.08,гл.02,табл.144,поз.3 |  |  | 108001 | 0 | м08-02-144-3 | 1 | 3 | 0 | 1 | 1 | 1 | 1 | 1 | 1 |  | 95 | 65 |  |  |  |  | 0 | 0 |  |  |  | 0 |  | 0 | 265.47 | 2.92 | 0 | 0 | 146.22 | 0 | 15.2 | 0 | 0 | 210.8187 | 135.3404 | 0 | 0 | 1 | 1 | 1 | 1 | 1 | 1010 | 100 шт. | 100 шт. | 100 | 23391119 | 3 | Монтажные работы | 0 | 2 | 108001 | Электромонтажные работы: ( на АЭС НР = 110% ) - (работы по упр. авиа.- движением: СП=55% ( {АВИА}=1; обычные работы : СП=65 - {AВИА}=0), при работе на АЭС СП= 68% ) | ФЕРм-08 |  | 64 | 149.14 | 2.92 | 0 | 0 | 146.22 | 15.2 | 0 | 0 | 0 | 0 | 0 | 0 | ((* | ((*0.8)(1)) | 95 | 65
17 | 1 | 110 | 110 | 19 | 33-04-011-1 | Подвеска проводов ВЛ 0,38 кВ на переходах через препятствия: автомобильные дороги 2 и 3 категории с линиями связи, ВЛ 0,38 кВ | шт. | 11 | 0 |  |  |  |  | 1062.05 | 0 | 333.96 | 0 | 728.09 | 0 | 79.31 | 0 | 0 | 648 | 349.48 |  | 0 | 96.55 | 0 | 30.36 | 0 | 66.19 | 0 | 7.21 | 0 | 0 | 96.55 | 0 | 30.36 | 0 | 66.19 | 0 | 7.21 | 0 | 0 | 89 | 48 | 1 | 1 | 1 | 1 | 1 | 1 | 1 | 1 |  |  |  |  | 0 | 1 | ТЕР Ульяновской обл., ред. 2010,сб.33,гл.04,табл.011,поз.1 |  |  | 33001 | 0 | 33-04-011-1 | 1 | 2 | 0 | 1 | 1 | 1 | 1 | 1 | 1 |  | 105 | 60 |  |  |  |  | 0 | 0 |  |  |  | 0 |  | 0 | 1062.05 | 0 | 30.36 | 0 | 66.19 | 0 | 7.21 | 0 | 0 | 648.0001 | 349.4832 | 0 | 0 | 1 | 1 | 1 | 1 | 1 | 1010 | шт. | 1 переход | 1 | 23391292 | 2 | Общестроительные работы | 0 | 1 | 33001 | Линии элекропередач | ФЕР-33 |  | 0 | 96.55 | 0 | 30.36 | 0 | 66.19 | 7.21 | 0 | 0 | 0 | 0 | 0 | 0 | ((* | ((*0.8)(1)) | 105 | 60
18 | 1 | 110 |  | 19,1 | 502-9079 | Провода неизолированные | т | 0 | 0 |  |  |  |  | 0 | 0 | 0 | 0 | 0 | 0 | 0 | 0 | 0 | 0 | 0 |  | 0 | 0 | 0 | 0 | 0 | 0 | 0 | 0 | 0 | 0 | 0 | 0 | 0 | 0 | 0 | 0 | 0 | 0 | 0 | 0 | 0 | 1 | 1 | 1 | 1 | 1 | 1 | 1 | 1 |  |  |  |  | 3 | 1 | ТССЦ Ульяновской обл. ред. 2010 |  |  | 1100 | 0 | 502-9079 | 1 | 8 | 0 | 1 | 1 | 1 | 1 | 1 | 1 |  | 0 | 0 |  |  |  |  | 0 | 0 |  |  |  | 0 |  | 0 | 0 | 0 | 0 | 0 | 0 | 0 | 0 | 0 | 0 | 0 | 0 | 0 | 0 | 1 | 1 | 1 | 1 | 1 | 1009 | т | т | 1000 | 23391417 | 8 | Материалы | 0 | 1 | 1100 | Материалы, изделия и конструкции | материалы |  | 0 | 0 | 0 | 0 | 0 | 0 | 0 | 0 |  | 0 | 0 | 0 | 0 | ((* | ((*0.8)(1)) | 0 | 0
17 | 1 | 121 | 121 | 20 | 33-04-013-2 | Устройство ответвлений от ВЛ 0,38 кВ к зданиям с помощью механизмов при количестве проводов в ответвлении 2 | шт. | 45 | 0 |  |  |  |  | 3707.55 | 66.15 | 2837.25 | 393.75 | 804.15 | 0 | 88.65 | 33.3 | 0 | 1066.13 | 574.99 |  | 0 | 82.39 | 1.47 | 63.05 | 8.75 | 17.87 | 0 | 1.97 | 0.74 | 0 | 82.39 | 1.47 | 63.05 | 8.75 | 17.87 | 0 | 1.97 | 0.74 | 0 | 89 | 48 | 1 | 1 | 1 | 1 | 1 | 1 | 1 | 1 |  |  |  |  | 0 | 1 | ТЕР Ульяновской обл., ред. 2010,сб.33,гл.04,табл.013,поз.2 |  |  | 33001 | 0 | 33-04-013-2 | 1 | 2 | 0 | 1 | 1 | 1 | 1 | 1 | 1 |  | 105 | 60 |  |  |  |  | 0 | 0 |  |  |  | 0 |  | 0 | 3707.55 | 1.47 | 63.05 | 8.75 | 17.87 | 0 | 1.97 | 0.74 | 0 | 1066.131 | 574.992 | 0 | 0 | 1 | 1 | 1 | 1 | 1 | 1010 | шт. | 1 ответвление | 1 | 23391292 | 2 | Общестроительные работы | 0 | 1 | 33001 | Линии элекропередач | ФЕР-33 |  | 0 | 82.39 | 1.47 | 63.05 | 8.75 | 17.87 | 1.97 | 0.74 | 0 | 0 | 0 | 0 | 0 | ((* | ((*0.8)(1)) | 105 | 60
18 | 1 | 115 |  | 20,1 | 101-1714 | Болты с гайками и шайбами строительные | т | 0 | 0 |  |  |  |  | 0 | 0 | 0 | 0 | 0 | 0 | 0 | 0 | 0 | 0 | 0 |  | 0 | 9035.35 | 9035.35 | 0 | 0 | 0 | 0 | 0 | 0 | 0 | 9035.35 | 9035.35 | 0 | 0 | 0 | 0 | 0 | 0 | 0 | 0 | 0 | 1 | 1 | 1 | 1 | 1 | 1 | 1 | 1 |  |  |  |  | 3 | 4 | ТССЦ Ульяновской обл. ред. 2010 |  |  | 0 | 0 |  | 0 | 1 | 0 | 1 | 1 | 1 | 1 | 1 | 1 |  | 0 | 0 |  |  |  |  | 0 | 0 |  |  |  | 0 |  | 0 | 0 | 9035.35 | 0 | 0 | 0 | 0 | 0 | 0 | 0 | 0 | 0 | 0 | 0 | 1 | 1 | 1 | 1 | 1 | 1009 | т | т | 1000 | 23391178 | 1 | Прочие работы | 0 | 4 | 0 | Прочие работы | прочие |  | 0 | 9035.35 | 9035.35 | 0 | 0 | 0 | 0 | 0 |  | 0 | 0 | 0 | 0 | ((* | ((*0.8)(1)) | 0 | 0
18 | 1 | 117 |  | 20,2 | 110-9030 | Изоляторы штыревые | шт. | 0 | 0 |  |  |  |  | 0 | 0 | 0 | 0 | 0 | 0 | 0 | 0 | 0 | 0 | 0 |  | 0 | 0 | 0 | 0 | 0 | 0 | 0 | 0 | 0 | 0 | 0 | 0 | 0 | 0 | 0 | 0 | 0 | 0 | 0 | 0 | 0 | 1 | 1 | 1 | 1 | 1 | 1 | 1 | 1 |  |  |  |  | 3 | 1 | ТССЦ Ульяновской обл. ред. 2010 |  |  | 1100 | 0 | 110-9030 | 1 | 8 | 0 | 1 | 1 | 1 | 1 | 1 | 1 |  | 0 | 0 |  |  |  |  | 0 | 0 |  |  |  | 0 |  | 0 | 0 | 0 | 0 | 0 | 0 | 0 | 0 | 0 | 0 | 0 | 0 | 0 | 0 | 1 | 1 | 1 | 1 | 1 | 1010 | шт. | шт. | 1 | 23391417 | 8 | Материалы | 0 | 1 | 1100 | Материалы, изделия и конструкции | материалы |  | 0 | 0 | 0 | 0 | 0 | 0 | 0 | 0 |  | 0 | 0 | 0 | 0 | ((* | ((*0.8)(1)) | 0 | 0
18 | 1 | 118 |  | 20,3 | 110-9160 | Крюки | кг | 0 | 0 |  |  |  |  | 0 | 0 | 0 | 0 | 0 | 0 | 0 | 0 | 0 | 0 | 0 |  | 0 | 0 | 0 | 0 | 0 | 0 | 0 | 0 | 0 | 0 | 0 | 0 | 0 | 0 | 0 | 0 | 0 | 0 | 0 | 0 | 0 | 1 | 1 | 1 | 1 | 1 | 1 | 1 | 1 |  |  |  |  | 3 | 1 | ТССЦ Ульяновской обл. ред. 2010 |  |  | 1100 | 0 | 110-9160 | 1 | 8 | 0 | 1 | 1 | 1 | 1 | 1 | 1 |  | 0 | 0 |  |  |  |  | 0 | 0 |  |  |  | 0 |  | 0 | 0 | 0 | 0 | 0 | 0 | 0 | 0 | 0 | 0 | 0 | 0 | 0 | 0 | 1 | 1 | 1 | 1 | 1 | 1009 | кг | кг | 1 | 23391417 | 8 | Материалы | 0 | 1 | 1100 | Материалы, изделия и конструкции | материалы |  | 0 | 0 | 0 | 0 | 0 | 0 | 0 | 0 |  | 0 | 0 | 0 | 0 | ((* | ((*0.8)(1)) | 0 | 0
18 | 1 | 119 |  | 20,4 | 201-9266 | Хомуты стальные | кг | 0 | 0 |  |  |  |  | 0 | 0 | 0 | 0 | 0 | 0 | 0 | 0 | 0 | 0 | 0 |  | 0 | 0 | 0 | 0 | 0 | 0 | 0 | 0 | 0 | 0 | 0 | 0 | 0 | 0 | 0 | 0 | 0 | 0 | 0 | 0 | 0 | 1 | 1 | 1 | 1 | 1 | 1 | 1 | 1 |  |  |  |  | 3 | 1 | ТССЦ Ульяновской обл. ред. 2010 |  |  | 1100 | 0 | 201-9266 | 1 | 8 | 0 | 1 | 1 | 1 | 1 | 1 | 1 |  | 0 | 0 |  |  |  |  | 0 | 0 |  |  |  | 0 |  | 0 | 0 | 0 | 0 | 0 | 0 | 0 | 0 | 0 | 0 | 0 | 0 | 0 | 0 | 1 | 1 | 1 | 1 | 1 | 1009 | кг | кг | 1 | 23391417 | 8 | Материалы | 0 | 1 | 1100 | Материалы, изделия и конструкции | материалы |  | 0 | 0 | 0 | 0 | 0 | 0 | 0 | 0 |  | 0 | 0 | 0 | 0 | ((* | ((*0.8)(1)) | 0 | 0
18 | 1 | 120 |  | 20,5 | 201-9285 | Траверсы стальные | т | 0 | 0 |  |  |  |  | 0 | 0 | 0 | 0 | 0 | 0 | 0 | 0 | 0 | 0 | 0 |  | 0 | 0 | 0 | 0 | 0 | 0 | 0 | 0 | 0 | 0 | 0 | 0 | 0 | 0 | 0 | 0 | 0 | 0 | 0 | 0 | 0 | 1 | 1 | 1 | 1 | 1 | 1 | 1 | 1 |  |  |  |  | 3 | 1 | ТССЦ Ульяновской обл. ред. 2010 |  |  | 1100 | 0 | 201-9285 | 1 | 8 | 0 | 1 | 1 | 1 | 1 | 1 | 1 |  | 0 | 0 |  |  |  |  | 0 | 0 |  |  |  | 0 |  | 0 | 0 | 0 | 0 | 0 | 0 | 0 | 0 | 0 | 0 | 0 | 0 | 0 | 0 | 1 | 1 | 1 | 1 | 1 | 1009 | т | т | 1000 | 23391417 | 8 | Материалы | 0 | 1 | 1100 | Материалы, изделия и конструкции | материалы |  | 0 | 0 | 0 | 0 | 0 | 0 | 0 | 0 |  | 0 | 0 | 0 | 0 | ((* | ((*0.8)(1)) | 0 | 0
18 | 1 | 121 |  | 20,6 | 502-9079 | Провода неизолированные | т | 0 | 0 |  |  |  |  | 0 | 0 | 0 | 0 | 0 | 0 | 0 | 0 | 0 | 0 | 0 |  | 0 | 0 | 0 | 0 | 0 | 0 | 0 | 0 | 0 | 0 | 0 | 0 | 0 | 0 | 0 | 0 | 0 | 0 | 0 | 0 | 0 | 1 | 1 | 1 | 1 | 1 | 1 | 1 | 1 |  |  |  |  | 3 | 1 | ТССЦ Ульяновской обл. ред. 2010 |  |  | 1100 | 0 | 502-9079 | 1 | 8 | 0 | 1 | 1 | 1 | 1 | 1 | 1 |  | 0 | 0 |  |  |  |  | 0 | 0 |  |  |  | 0 |  | 0 | 0 | 0 | 0 | 0 | 0 | 0 | 0 | 0 | 0 | 0 | 0 | 0 | 0 | 1 | 1 | 1 | 1 | 1 | 1009 | т | т | 1000 | 23391417 | 8 | Материалы | 0 | 1 | 1100 | Материалы, изделия и конструкции | материалы |  | 0 | 0 | 0 | 0 | 0 | 0 | 0 | 0 |  | 0 | 0 | 0 | 0 | ((* | ((*0.8)(1)) | 0 | 0
17 | 1 | 144 | 144 | 21 | м08-03-524-11 | Ящик с одним трехполюсным рубильником, или с трехполюсным рубильником и тремя предохранителями, или с тремя блоками «предохранитель-выключатель», или с тремя предохранителями, устанавливаемый на конструкции на стене или колонне, на ток: до 250 А | шт. | 1 | 0 |  |  |  |  | 209.78 | 163.35 | 4.48 | 0.12 | 41.95 | 0 | 4.17 | 0.01 | 0 | 34.08 | 21.88 |  | 0 | 209.78 | 163.35 | 4.48 | 0.12 | 41.95 | 0 | 4.17 | 0.01 | 0 | 209.78 | 163.35 | 4.48 | 0.12 | 41.95 | 0 | 4.17 | 0.01 | 0 | 81 | 52 | 1 | 1 | 1 | 1 | 1 | 1 | 1 | 1 |  |  |  |  | 0 | 2 | ТЕРм Ульяновской обл., ред. 2010,сб.08,гл.03,табл.524,поз.11 |  |  | 108001 | 0 | м08-03-524-11 | 1 | 3 | 0 | 1 | 1 | 1 | 1 | 1 | 1 |  | 95 | 65 |  |  |  |  | 0 | 0 |  |  |  | 0 |  | 0 | 209.78 | 163.35 | 4.48 | 0.12 | 41.95 | 0 | 4.17 | 0.01 | 0 | 34.0767 | 21.8764 | 0 | 0 | 1 | 1 | 1 | 1 | 1 | 1010 | шт. | шт. | 1 | 23391119 | 3 | Монтажные работы | 0 | 2 | 108001 | Электромонтажные работы: ( на АЭС НР = 110% ) - (работы по упр. авиа.- движением: СП=55% ( {АВИА}=1; обычные работы : СП=65 - {AВИА}=0), при работе на АЭС СП= 68% ) | ФЕРм-08 |  | 64 | 209.78 | 163.35 | 4.48 | 0.12 | 41.95 | 4.17 | 0.01 | 0 | 0 | 0 | 0 | 0 | ((* | ((*0.8)(1)) | 95 | 65
17 | 1 | 160 | 160 | 22 | м08-02-147-12 | Кабель до 35 кВ по установленным конструкциям и лоткам с креплением по всей длине, масса 1 м кабеля: до 3 кг | 100 М КАБЕЛЯ | 0.1 | 0 |  |  |  |  | 167.81 | 60.95 | 81.85 | 7.94 | 25.01 | 0 | 2.6 | 0.672 | 0 | 26.69 | 17.13 |  | 0 | 1678.13 | 609.52 | 818.49 | 79.43 | 250.12 | 0 | 26 | 6.72 | 0 | 1678.13 | 609.52 | 818.49 | 79.43 | 250.12 | 0 | 26 | 6.72 | 0 | 81 | 52 | 1 | 1 | 1 | 1 | 1 | 1 | 1 | 1 |  |  |  |  | 0 | 2 | ТЕРм Ульяновской обл., ред. 2010,сб.08,гл.02,табл.147,поз.12 |  |  | 108001 | 0 | м08-02-147-12 | 1 | 3 | 0 | 1 | 1 | 1 | 1 | 1 | 1 |  | 95 | 65 |  |  |  |  | 0 | 0 |  |  |  | 0 |  | 0 | 167.81 | 609.52 | 818.49 | 79.43 | 250.12 | 0 | 26 | 6.72 | 0 | 26.6895 | 17.134 | 0 | 0 | 1 | 1 | 1 | 1 | 1 | 1013 | 100 М КАБЕЛЯ | 100 М КАБЕЛЯ | 1 | 23391119 | 3 | Монтажные работы | 0 | 2 | 108001 | Электромонтажные работы: ( на АЭС НР = 110% ) - (работы по упр. авиа.- движением: СП=55% ( {АВИА}=1; обычные работы : СП=65 - {AВИА}=0), при работе на АЭС СП= 68% ) | ФЕРм-08 |  | 64 | 1678.13 | 609.52 | 818.49 | 79.43 | 250.12 | 26 | 6.72 | 0 | 0 | 0 | 0 | 0 | ((* | ((*0.8)(1)) | 95 | 65
17 | 1 | 167 | 167 | 23 | м08-02-366-6 | Монтаж узла крепления на опоре | шт. | 114 | 0 |  |  |  |  | 8491.86 | 576.84 | 6568.68 | 687.42 | 1346.34 | 0 | 137.94 | 58.14 | 0 | 1647.35 | 1057.56 |  | 0 | 74.49 | 5.06 | 57.62 | 6.03 | 11.81 | 0 | 1.21 | 0.51 | 0 | 74.49 | 5.06 | 57.62 | 6.03 | 11.81 | 0 | 1.21 | 0.51 | 0 | 81 | 52 | 1 | 1 | 1 | 1 | 1 | 1 | 1 | 1 |  |  |  |  | 0 | 2 | ТЕРм Ульяновской обл., ред. 2010,сб.08,гл.02,табл.366,поз.6 |  |  | 108001 | 0 | м08-02-366-6 | 1 | 3 | 0 | 1 | 1 | 1 | 1 | 1 | 1 |  | 95 | 65 |  |  |  |  | 0 | 0 |  |  |  | 0 |  | 0 | 8491.86 | 5.06 | 57.62 | 6.03 | 11.81 | 0 | 1.21 | 0.51 | 0 | 1647.3456 | 1057.5552 | 0 | 0 | 1 | 1 | 1 | 1 | 1 | 1010 | шт. | шт. | 1 | 23391119 | 3 | Монтажные работы | 0 | 2 | 108001 | Электромонтажные работы: ( на АЭС НР = 110% ) - (работы по упр. авиа.- движением: СП=55% ( {АВИА}=1; обычные работы : СП=65 - {AВИА}=0), при работе на АЭС СП= 68% ) | ФЕРм-08 |  | 64 | 74.49 | 5.06 | 57.62 | 6.03 | 11.81 | 1.21 | 0.51 | 0 | 0 | 0 | 0 | 0 | ((* | ((*0.8)(1)) | 95 | 65
17 | 1 | 179 | 179 | 24 | м08-01-087-3 | Металлические конструкции (трубастойка) | т | 0.48 | 0 |  |  |  |  | 5244.27 | 4694.64 | 262.42 | 9.87 | 287.21 | 0 | 29.856 | 0.8352 | 0 | 240.63 | 154.48 |  | 0 | 10925.56 | 9780.5 | 546.7 | 20.57 | 598.36 | 0 | 62.2 | 1.74 | 0 | 10925.56 | 9780.5 | 546.7 | 20.57 | 598.36 | 0 | 62.2 | 1.74 | 0 | 81 | 52 | 1 | 1 | 1 | 1 | 1 | 1 | 1 | 1 |  |  |  |  | 0 | 2 | ТЕРм Ульяновской обл., ред. 2010,сб.08,гл.01,табл.087,поз.3 |  |  | 108001 | 0 | м08-01-087-3 | 1 | 3 | 0 | 1 | 1 | 1 | 1 | 1 | 1 |  | 95 | 65 |  |  |  |  | 0 | 0 |  |  |  | 0 |  | 0 | 5244.27 | 9780.5 | 546.7 | 20.57 | 598.36 | 0 | 62.2 | 1.74 | 0 | 240.6348 | 154.4816 | 0 | 0 | 1 | 1 | 1 | 1 | 1 | 1009 | т | 1 т | 1000 | 23391119 | 3 | Монтажные работы | 0 | 2 | 108001 | Электромонтажные работы: ( на АЭС НР = 110% ) - (работы по упр. авиа.- движением: СП=55% ( {АВИА}=1; обычные работы : СП=65 - {AВИА}=0), при работе на АЭС СП= 68% ) | ФЕРм-08 |  | 64 | 10925.56 | 9780.5 | 546.7 | 20.57 | 598.36 | 62.2 | 1.74 | 0 | 0 | 0 | 0 | 0 | ((* | ((*0.8)(1)) | 95 | 65
17 | 1 | 196 | 196 | 25 | м08-02-409-2 | Труба винипластовая по установленным конструкциям, по стенам и колоннам с креплением скобами, диаметр: до 50 мм | 100 м | 0.1 | 0 |  |  |  |  | 257.42 | 136.26 | 88.82 | 28.17 | 32.34 | 0 | 3.44 | 2.383 | 0 | 49.01 | 31.47 |  | 0 | 2574.08 | 1362.56 | 888.16 | 281.67 | 323.36 | 0 | 34.4 | 23.83 | 0 | 2574.08 | 1362.56 | 888.16 | 281.67 | 323.36 | 0 | 34.4 | 23.83 | 0 | 81 | 52 | 1 | 1 | 1 | 1 | 1 | 1 | 1 | 1 |  |  |  |  | 0 | 2 | ТЕРм Ульяновской обл., ред. 2010,сб.08,гл.02,табл.409,поз.2 |  |  | 108001 | 0 | м08-02-409-2 | 1 | 3 | 0 | 1 | 1 | 1 | 1 | 1 | 1 |  | 95 | 65 |  |  |  |  | 0 | 0 |  |  |  | 0 |  | 0 | 257.42 | 1362.56 | 888.16 | 281.67 | 323.36 | 0 | 34.4 | 23.83 | 0 | 49.0131 | 31.4652 | 0 | 0 | 1 | 1 | 1 | 1 | 1 | 1003 | 100 м | 100 м | 100 | 23391119 | 3 | Монтажные работы | 0 | 2 | 108001 | Электромонтажные работы: ( на АЭС НР = 110% ) - (работы по упр. авиа.- движением: СП=55% ( {АВИА}=1; обычные работы : СП=65 - {AВИА}=0), при работе на АЭС СП= 68% ) | ФЕРм-08 |  | 64 | 2574.08 | 1362.56 | 888.16 | 281.67 | 323.36 | 34.4 | 23.83 | 0 | 0 | 0 | 0 | 0 | ((* | ((*0.8)(1)) | 95 | 65
51 | 1 | 4 | 73 |  | Новый раздел | Монтажные работы | [7 empty] | 23661.74 | 6768.34 | 12463.66 | 1372.93 | 4429.74 | 0 | 473.55 | 116.13 | 0 | 4942.45 | 2896.24 |  |  | 23661.74 | 6768.34 | 12463.66 | 1372.93 | 4429.74 | 0 | 473.55 | 116.13 | 0 | 4942.45 | 2896.24 |  | 0 | 0 | 0 | 0
50 | 0 | 0 | 1 | 0 | 23661.74 | ПЗ | Прямые затраты |  |  | 201 | 1 | 3
50 | 0 | 0 | 1 | 0 | 6768.34 | СтМат | Стоимость материальных ресурсов |  |  | 202 | 2 | 3
50 | 0 | 0 | 1 | 222 | 0 | СтМатЗак | Стоимость материалов заказчика |  |  | 222 | 3 | 3
50 | 0 | 0 | 1 | 216 | 0 | Оборуд | Стоимость оборудования |  |  | 216 | 4 | 3
50 | 0 | 0 | 1 | 0 | 12463.66 | ЭММ | Эксплуатация машин |  |  | 203 | 5 | 3
50 | 0 | 0 | 1 | 0 | 1372.93 | ЗПМ | ЗП машинистов |  |  | 204 | 6 | 3
50 | 0 | 0 | 1 | 0 | 4429.74 | ОЗП | Основная ЗП рабочих |  |  | 205 | 7 | 3
50 | 0 | 0 | 1 | 206 | 0 | ВозврМат | Возврат материалов |  |  | 206 | 8 | 3
50 | 0 | 0 | 1 | 207 | 473.55 | ТрудСтр | Трудозатраты строителей |  |  | 207 | 9 | 3
50 | 0 | 0 | 1 | 208 | 116.13 | ТрудМаш | Трудозатраты машинистов |  |  | 208 | 10 | 3
50 | 0 | 0 | 1 | 209 | 0 | ТранспМат | Транспорт материалов |  |  | 209 | 11 | 3
50 | 0 | 0 | 1 | 0 | 4942.45 | НР | Накладные расходы |  |  | 210 | 12 | 3
50 | 0 | 0 | 1 | 0 | 2896.24 | СмПриб | Сметная прибыль |  |  | 211 | 13 | 3
50 | 1 | 0 | 2 | 0 | 5.33 | Л1 | Индекс к эксплуатации машин и механизмов |  |  | 212 | 14 | 1
50 | 1 | 0 | 2 | 0 | 5.4 | Л2 | Индекс к материалам |  |  | 212 | 15 | 1
50 | 1 | 0 | 2 | 0 | 10.25 | Л3 | Индекс к основной заработной плате |  |  | 212 | 16 | 1
50 | 1 | 0 | 2 | 203 | 66431.31 | Л4 | Эксплуатация машин с учетом индекса, руб. |  |  | 212 | 17 | 1
50 | 1 | 0 | 2 | 202 | 36549.04 | Л5 | Стоимость материалов с учетом индекса, руб. |  |  | 212 | 18 | 1
50 | 1 | 0 | 2 | 204 | 14072.53 | Л6 | Зарплата машинистов с учетом индекса, руб. |  |  | 212 | 19 | 1
50 | 1 | 0 | 2 | 205 | 45404.84 | Л7 | Основная зарплата рабочих с учетом индекса, руб. |  |  | 212 | 20 | 1
50 | 1 | 0 | 2 | 201 | 148385.19 | ПЗинд | Прямые затраты с учетом индекса, руб. |  |  | 212 | 21 | 1
50 | 1 | 0 | 2 | 210 | 50660.11 | Л9 | Накладные расходы с учетом индекса, руб. |  |  | 212 | 22 | 1
50 | 1 | 0 | 2 | 211 | 29686.46 | Л10 | Сметная прибыль с учетом индекса, руб. |  |  | 212 | 23 | 1
50 | 1 | 0 | 2 | 0 | 228731.76 | Л11 | ИТОГО ПО СМЕТЕ, руб. |  |  | 212 | 24 | 1
50 | 0 | 0 | 2 | 0 | 0 | х1 % | Временные здания и сооружения % |  |  | 212 | 25 | 1
50 | 0 | 0 | 2 | 0 | 0 | х1 руб | Временные здания и сооружения руб |  |  | 212 | 26 | 1
50 | 0 | 0 | 2 | 0 | 0 | х1 итог | Итого с временными зданиями и сооружениями |  |  | 212 | 27 | 1
50 | 0 | 0 | 2 | 0 | 0 | х2 % | Зимнее удорожание % |  |  | 212 | 28 | 1
50 | 0 | 0 | 2 | 0 | 0 | х2 руб | Зимнее удорожание руб. |  |  | 212 | 29 | 1
50 | 0 | 0 | 2 | 0 | 0 | х2 итог | ИТОГ с зимним удорожанием |  |  | 212 | 30 | 1
50 | 0 | 0 | 2 | 0 | 0 | х3 % | Непредвиденные расходы % |  |  | 212 | 31 | 1
50 | 0 | 0 | 2 | 0 | 0 | х3 руб | Непредвиденные расходы руб. |  |  | 212 | 32 | 1
50 | 0 | 0 | 2 | 0 | 0 | х3 итог | ИТОГ с непредвиденными расходами |  |  | 212 | 33 | 1
50 | 1 | 0 | 2 | 0 | 228731.76 | Итого с накрут | Итого со всеми накрутками |  |  | 212 | 34 | 1
0
4 | 1 |  | 177 |  | Новый раздел | Пуско-наладочные работы | [16 empty] | 0 | [13 empty] | 0 | [18 empty] | {4E476E84-9765-40A7-A164-29510E90BFF2} | 0 | 0 | [5 empty] | 0 |  | 0
52 | 1 | 4 | 167 | 0 | Новый раздел | Пуско-наладочные работы | 0 | 0 | 0 | 0 | 0 | 0 | 0 | 472.82 | 0 | 0 | 0 | 472.82 | 0 | 36.92 | 0 | 0 | 260.05 | 151.31 | 0 | 0 | 472.82 | 0 | 0 | 0 | 472.82 | 0 | 36.92 | 0 | 0 | 260.05 | 151.31 | 0 | 0 | 0 | 0 | 0
17 | 1 | 198 | 198 | 26 | п01-11-028-1 | Измерение сопротивления изоляции мегаомметром: кабельных и других линий напряжением до 1 кВ, предназначенных для передачи электроэнергии к распределительным устройствам, щитам, шкафам, коммутационным аппаратам и электропотребителям | линия | 2 | 0 |  |  |  |  | 10.24 | 0 | 0 | 0 | 10.24 | 0 | 0.8 | 0 | 0 | 5.63 | 3.28 |  | 0 | 5.12 | 0 | 0 | 0 | 5.12 | 0 | 0.4 | 0 | 0 | 5.12 | 0 | 0 | 0 | 5.12 | 0 | 0.4 | 0 | 0 | 55 | 32 | 1 | 1 | 1 | 1 | 1 | 1 | 1 | 1 |  |  |  |  | 0 | 4 | ТЕРп Ульяновской обл., ред. 2010,сб.01,гл.11,табл.028,поз.1 |  |  | 200001 | 0 | п01-11-028-1 | 1 | 4 | 0 | 1 | 1 | 1 | 1 | 1 | 1 |  | 65 | 40 |  |  |  |  | 0 | 0 |  |  |  | 0 |  | 0 | 10.24 | 0 | 0 | 0 | 5.12 | 0 | 0.4 | 0 | 0 | 5.632 | 3.2768 | 0 | 0 | 1 | 1 | 1 | 1 | 1 | 1013 | линия | 1 линия | 1 | 23391161 | 4 | Пусконаладочные работы | 0 | 4 | 200001 | Пусконаладочные работы : все сборники | ФЕРп |  | 0 | 5.12 | 0 | 0 | 0 | 5.12 | 0.4 | 0 | 0 | 0 | 0 | 0 | 0 | ((* | ((*0.8)(1)) | 65 | 40
17 | 1 | 200 | 200 | 27 | п01-11-010-1 | Измерение сопротивления растеканию тока: заземлителя | измерение | 16 | 0 |  |  |  |  | 307.36 | 0 | 0 | 0 | 307.36 | 0 | 24 | 0 | 0 | 169.05 | 98.36 |  | 0 | 19.21 | 0 | 0 | 0 | 19.21 | 0 | 1.5 | 0 | 0 | 19.21 | 0 | 0 | 0 | 19.21 | 0 | 1.5 | 0 | 0 | 55 | 32 | 1 | 1 | 1 | 1 | 1 | 1 | 1 | 1 |  |  |  |  | 0 | 4 | ТЕРп Ульяновской обл., ред. 2010,сб.01,гл.11,табл.010,поз.1 |  |  | 200001 | 0 | п01-11-010-1 | 1 | 4 | 0 | 1 | 1 | 1 | 1 | 1 | 1 |  | 65 | 40 |  |  |  |  | 0 | 0 |  |  |  | 0 |  | 0 | 307.36 | 0 | 0 | 0 | 19.21 | 0 | 1.5 | 0 | 0 | 169.048 | 98.3552 | 0 | 0 | 1 | 1 | 1 | 1 | 1 | 1013 | измерение | 1 измерение | 1 | 23391161 | 4 | Пусконаладочные работы | 0 | 4 | 200001 | Пусконаладочные работы : все сборники | ФЕРп |  | 0 | 19.21 | 0 | 0 | 0 | 19.21 | 1.5 | 0 | 0 | 0 | 0 | 0 | 0 | ((* | ((*0.8)(1)) | 65 | 40
17 | 1 | 202 | 202 | 28 | п01-11-011-1 | Проверка наличия цепи между заземлителями и заземленными элементами | 100точек | 0.32 | 0 |  |  |  |  | 65.56 | 0 | 0 | 0 | 65.56 | 0 | 5.12 | 0 | 0 | 36.06 | 20.98 |  | 0 | 204.88 | 0 | 0 | 0 | 204.88 | 0 | 16 | 0 | 0 | 204.88 | 0 | 0 | 0 | 204.88 | 0 | 16 | 0 | 0 | 55 | 32 | 1 | 1 | 1 | 1 | 1 | 1 | 1 | 1 |  |  |  |  | 0 | 4 | ТЕРп Ульяновской обл., ред. 2010,сб.01,гл.11,табл.011,поз.1 |  |  | 200001 | 0 | п01-11-011-1 | 1 | 4 | 0 | 1 | 1 | 1 | 1 | 1 | 1 |  | 65 | 40 |  |  |  |  | 0 | 0 |  |  |  | 0 |  | 0 | 65.56 | 0 | 0 | 0 | 204.88 | 0 | 16 | 0 | 0 | 36.058 | 20.9792 | 0 | 0 | 1 | 1 | 1 | 1 | 1 | 1013 | 100точек | 100точек | 1 | 23391161 | 4 | Пусконаладочные работы | 0 | 4 | 200001 | Пусконаладочные работы : все сборники | ФЕРп |  | 0 | 204.88 | 0 | 0 | 0 | 204.88 | 16 | 0 | 0 | 0 | 0 | 0 | 0 | ((* | ((*0.8)(1)) | 65 | 40
17 | 1 | 204 | 204 | 29 | п01-11-024-1 | Фазировка электрической линии или трансформатора с сетью напряжением: до 1 кВ | фазировка | 4 | 0 |  |  |  |  | 51.24 | 0 | 0 | 0 | 51.24 | 0 | 4 | 0 | 0 | 28.18 | 16.4 |  | 0 | 12.81 | 0 | 0 | 0 | 12.81 | 0 | 1 | 0 | 0 | 12.81 | 0 | 0 | 0 | 12.81 | 0 | 1 | 0 | 0 | 55 | 32 | 1 | 1 | 1 | 1 | 1 | 1 | 1 | 1 |  |  |  |  | 0 | 4 | ТЕРп Ульяновской обл., ред. 2010,сб.01,гл.11,табл.024,поз.1 |  |  | 200001 | 0 | п01-11-024-1 | 1 | 4 | 0 | 1 | 1 | 1 | 1 | 1 | 1 |  | 65 | 40 |  |  |  |  | 0 | 0 |  |  |  | 0 |  | 0 | 51.24 | 0 | 0 | 0 | 12.81 | 0 | 1 | 0 | 0 | 28.182 | 16.3968 | 0 | 0 | 1 | 1 | 1 | 1 | 1 | 1013 | фазировка | 1 фазировка | 1 | 23391161 | 4 | Пусконаладочные работы | 0 | 4 | 200001 | Пусконаладочные работы : все сборники | ФЕРп |  | 0 | 12.81 | 0 | 0 | 0 | 12.81 | 1 | 0 | 0 | 0 | 0 | 0 | 0 | ((* | ((*0.8)(1)) | 65 | 40
17 | 1 | 206 | 206 | 30 | п01-11-013-1 | Замер полного сопротивления цепи «фаза-нуль» | токоприемник | 2 | 0 |  |  |  |  | 38.42 | 0 | 0 | 0 | 38.42 | 0 | 3 | 0 | 0 | 21.13 | 12.29 |  | 0 | 19.21 | 0 | 0 | 0 | 19.21 | 0 | 1.5 | 0 | 0 | 19.21 | 0 | 0 | 0 | 19.21 | 0 | 1.5 | 0 | 0 | 55 | 32 | 1 | 1 | 1 | 1 | 1 | 1 | 1 | 1 |  |  |  |  | 0 | 4 | ТЕРп Ульяновской обл., ред. 2010,сб.01,гл.11,табл.013,поз.1 |  |  | 200001 | 0 | п01-11-013-1 | 1 | 4 | 0 | 1 | 1 | 1 | 1 | 1 | 1 |  | 65 | 40 |  |  |  |  | 0 | 0 |  |  |  | 0 |  | 0 | 38.42 | 0 | 0 | 0 | 19.21 | 0 | 1.5 | 0 | 0 | 21.131 | 12.2944 | 0 | 0 | 1 | 1 | 1 | 1 | 1 | 1013 | токоприемник | 1 токоприемник | 1 | 23391161 | 4 | Пусконаладочные работы | 0 | 4 | 200001 | Пусконаладочные работы : все сборники | ФЕРп |  | 0 | 19.21 | 0 | 0 | 0 | 19.21 | 1.5 | 0 | 0 | 0 | 0 | 0 | 0 | ((* | ((*0.8)(1)) | 65 | 40
51 | 1 | 4 | 167 |  | Новый раздел | Пуско-наладочные работы | [7 empty] | 472.82 | 0 | 0 | 0 | 472.82 | 0 | 36.92 | 0 | 0 | 260.05 | 151.31 |  |  | 472.82 | 0 | 0 | 0 | 472.82 | 0 | 36.92 | 0 | 0 | 260.05 | 151.31 |  | 0 | 0 | 0 | 0
50 | 0 | 0 | 1 | 0 | 472.82 | ПЗ | Прямые затраты |  |  | 201 | 1 | 3
50 | 0 | 0 | 1 | 0 | 0 | СтМат | Стоимость материальных ресурсов |  |  | 202 | 2 | 3
50 | 0 | 0 | 1 | 222 | 0 | СтМатЗак | Стоимость материалов заказчика |  |  | 222 | 3 | 3
50 | 0 | 0 | 1 | 216 | 0 | Оборуд | Стоимость оборудования |  |  | 216 | 4 | 3
50 | 0 | 0 | 1 | 0 | 0 | ЭММ | Эксплуатация машин |  |  | 203 | 5 | 3
50 | 0 | 0 | 1 | 0 | 0 | ЗПМ | ЗП машинистов |  |  | 204 | 6 | 3
50 | 0 | 0 | 1 | 0 | 472.82 | ОЗП | Основная ЗП рабочих |  |  | 205 | 7 | 3
50 | 0 | 0 | 1 | 206 | 0 | ВозврМат | Возврат материалов |  |  | 206 | 8 | 3
50 | 0 | 0 | 1 | 207 | 36.92 | ТрудСтр | Трудозатраты строителей |  |  | 207 | 9 | 3
50 | 0 | 0 | 1 | 208 | 0 | ТрудМаш | Трудозатраты машинистов |  |  | 208 | 10 | 3
50 | 0 | 0 | 1 | 209 | 0 | ТранспМат | Транспорт материалов |  |  | 209 | 11 | 3
50 | 0 | 0 | 1 | 0 | 260.05 | НР | Накладные расходы |  |  | 210 | 12 | 3
50 | 0 | 0 | 1 | 0 | 151.31 | СмПриб | Сметная прибыль |  |  | 211 | 13 | 3
50 | 1 | 0 | 2 | 0 | 5.33 | Л1 | Индекс к эксплуатации машин и механизмов |  |  | 212 | 14 | 1
50 | 1 | 0 | 2 | 0 | 5.4 | Л2 | Индекс к материалам |  |  | 212 | 15 | 1
50 | 1 | 0 | 2 | 0 | 10.25 | Л3 | Индекс к основной заработной плате |  |  | 212 | 16 | 1
50 | 0 | 0 | 2 | 203 | 0 | Л4 | Эксплуатация машин с учетом индекса, руб. |  |  | 212 | 17 | 1
50 | 0 | 0 | 2 | 202 | 0 | Л5 | Стоимость материалов с учетом индекса, руб. |  |  | 212 | 18 | 1
50 | 0 | 0 | 2 | 204 | 0 | Л6 | Зарплата машинистов с учетом индекса, руб. |  |  | 212 | 19 | 1
50 | 1 | 0 | 2 | 205 | 4846.41 | Л7 | Основная зарплата рабочих с учетом индекса, руб. |  |  | 212 | 20 | 1
50 | 1 | 0 | 2 | 201 | 4846.41 | ПЗинд | Прямые затраты с учетом индекса, руб. |  |  | 212 | 21 | 1
50 | 1 | 0 | 2 | 210 | 2665.51 | Л9 | Накладные расходы с учетом индекса, руб. |  |  | 212 | 22 | 1
50 | 1 | 0 | 2 | 211 | 1550.93 | Л10 | Сметная прибыль с учетом индекса, руб. |  |  | 212 | 23 | 1
50 | 1 | 0 | 2 | 0 | 9062.85 | Л11 | ИТОГО ПО СМЕТЕ, руб. |  |  | 212 | 24 | 1
50 | 0 | 0 | 2 | 0 | 0 | х1 % | Временные здания и сооружения % |  |  | 212 | 25 | 1
50 | 0 | 0 | 2 | 0 | 0 | х1 руб | Временные здания и сооружения руб |  |  | 212 | 26 | 1
50 | 0 | 0 | 2 | 0 | 0 | х1 итог | Итого с временными зданиями и сооружениями |  |  | 212 | 27 | 1
50 | 0 | 0 | 2 | 0 | 0 | х2 % | Зимнее удорожание % |  |  | 212 | 28 | 1
50 | 0 | 0 | 2 | 0 | 0 | х2 руб | Зимнее удорожание руб. |  |  | 212 | 29 | 1
50 | 0 | 0 | 2 | 0 | 0 | х2 итог | ИТОГ с зимним удорожанием |  |  | 212 | 30 | 1
50 | 0 | 0 | 2 | 0 | 0 | х3 % | Непредвиденные расходы % |  |  | 212 | 31 | 1
50 | 0 | 0 | 2 | 0 | 0 | х3 руб | Непредвиденные расходы руб. |  |  | 212 | 32 | 1
50 | 0 | 0 | 2 | 0 | 0 | х3 итог | ИТОГ с непредвиденными расходами |  |  | 212 | 33 | 1
50 | 1 | 0 | 2 | 0 | 9062.85 | Итого с накрут | Итого со всеми накрутками |  |  | 212 | 34 | 1
0
4 | 1 |  | 244 |  | Новый раздел | Материалы | [16 empty] | 0 | [13 empty] | 0 | [18 empty] | {6853B9A0-DAD5-4072-A473-B5960D0FCBFB} | 0 | 0 | [5 empty] | 0 |  | 0
52 | 1 | 4 | 214 | 0 | Новый раздел | Материалы | 0 | 0 | 0 | 0 | 0 | 0 | 0 | 621827.2 | 621827.2 | 0 | 0 | 0 | 0 | 0 | 0 | 0 | 0 | 0 | 0 | 0 | 621827.2 | 621827.2 | 0 | 0 | 0 | 0 | 0 | 0 | 0 | 0 | 0 | 0 | 0 | 0 | 621827.2 | 621827.2
17 | 1 |  |  | 31 | прайс | Опора ж/б СВ-105 | ШТ | 10 | 0 |  |  |  |  | 67101.7 | 67101.7 | 0 | 0 | 0 | 0 | 0 | 0 | 0 | 0 | 0 |  | 0 | 6710.17 | 6710.17 | 0 | 0 | 0 | 0 | 0 | 0 | 0 | 6710.17 | 6710.17 | 0 | 0 | 0 | 0 | 0 | 0 | 0 |  |  | 1 | 1 | 1 | 1 | 1 | 1 | 1 | 1 |  |  |  |  | 3 | 3 |  |  |  | 600001 | 0 |  | 0 | 5 | 0 | 1 | 1 | 1 | 1 | 1 | 1 |  | 0 | 0 |  |  |  |  | 0 | 0 |  |  |  | 0 |  | 0 | 67101.7 | 6710.17 | 0 | 0 | 0 | 0 | 0 | 0 | 0 | 0 | 0 | 0 | 0 | 1 | 1 | 1 | 1 | 1 | 1013 | ШТ | ШТ | 1 | 23391171 | 5 | оборудование | 0 | 3 | 600001 | Оборудование | ОБОРУД. |  | 0 | 0 | 6710.17 | 0 | 0 | 0 | 0 | 0 | 0 | 0 | 0 | 67101.7 | 0 |  |  | 0 | 0
17 | 1 |  |  | 32 | прайс | Надставка ТС-6 | ШТ | 9 | 0 |  |  |  |  | 3239.46 | 3239.46 | 0 | 0 | 0 | 0 | 0 | 0 | 0 | 0 | 0 |  | 0 | 359.94 | 359.94 | 0 | 0 | 0 | 0 | 0 | 0 | 0 | 359.94 | 359.94 | 0 | 0 | 0 | 0 | 0 | 0 | 0 |  |  | 1 | 1 | 1 | 1 | 1 | 1 | 1 | 1 |  |  |  |  | 3 | 3 |  |  |  | 600001 | 0 |  | 0 | 5 | 0 | 1 | 1 | 1 | 1 | 1 | 1 |  | 0 | 0 |  |  |  |  | 0 | 0 |  |  |  | 0 |  | 0 | 3239.46 | 359.94 | 0 | 0 | 0 | 0 | 0 | 0 | 0 | 0 | 0 | 0 | 0 | 1 | 1 | 1 | 1 | 1 | 1013 | ШТ | ШТ | 1 | 23391171 | 5 | оборудование | 0 | 3 | 600001 | Оборудование | ОБОРУД. |  | 0 | 0 | 359.94 | 0 | 0 | 0 | 0 | 0 | 0 | 0 | 0 | 3239.46 | 0 |  |  | 0 | 0
17 | 1 |  |  | 33 | прайс | Крепеж подкоса У1 | ШТ | 1 | 0 |  |  |  |  | 367.9 | 367.9 | 0 | 0 | 0 | 0 | 0 | 0 | 0 | 0 | 0 |  | 0 | 367.9 | 367.9 | 0 | 0 | 0 | 0 | 0 | 0 | 0 | 367.9 | 367.9 | 0 | 0 | 0 | 0 | 0 | 0 | 0 |  |  | 1 | 1 | 1 | 1 | 1 | 1 | 1 | 1 |  |  |  |  | 3 | 3 |  |  |  | 600001 | 0 |  | 0 | 5 | 0 | 1 | 1 | 1 | 1 | 1 | 1 |  | 0 | 0 |  |  |  |  | 0 | 0 |  |  |  | 0 |  | 0 | 367.9 | 367.9 | 0 | 0 | 0 | 0 | 0 | 0 | 0 | 0 | 0 | 0 | 0 | 1 | 1 | 1 | 1 | 1 | 1013 | ШТ | ШТ | 1 | 23391171 | 5 | оборудование | 0 | 3 | 600001 | Оборудование | ОБОРУД. |  | 0 | 0 | 367.9 | 0 | 0 | 0 | 0 | 0 | 0 | 0 | 0 | 367.9 | 0 |  |  | 0 | 0
17 | 1 |  |  | 34 | прайс | Ящик силовой с предохранителями ЯРП-100/50 | ШТ | 1 | 0 |  |  |  |  | 1925.85 | 1925.85 | 0 | 0 | 0 | 0 | 0 | 0 | 0 | 0 | 0 |  | 0 | 1925.85 | 1925.85 | 0 | 0 | 0 | 0 | 0 | 0 | 0 | 1925.85 | 1925.85 | 0 | 0 | 0 | 0 | 0 | 0 | 0 |  |  | 1 | 1 | 1 | 1 | 1 | 1 | 1 | 1 |  |  |  |  | 3 | 3 |  |  |  | 600001 | 0 |  | 0 | 5 | 0 | 1 | 1 | 1 | 1 | 1 | 1 |  | 0 | 0 |  |  |  |  | 0 | 0 |  |  |  | 0 |  | 0 | 1925.85 | 1925.85 | 0 | 0 | 0 | 0 | 0 | 0 | 0 | 0 | 0 | 0 | 0 | 1 | 1 | 1 | 1 | 1 | 1013 | ШТ | ШТ | 1 | 23391171 | 5 | оборудование | 0 | 3 | 600001 | Оборудование | ОБОРУД. |  | 0 | 0 | 1925.85 | 0 | 0 | 0 | 0 | 0 | 0 | 0 | 0 | 1925.85 | 0 |  |  | 0 | 0
17 | 1 |  |  | 35 | прайс | Предохранитель с плавкой вставкой ПН2-100/80 | ШТ | 6 | 0 |  |  |  |  | 432.6 | 432.6 | 0 | 0 | 0 | 0 | 0 | 0 | 0 | 0 | 0 |  | 0 | 72.1 | 72.1 | 0 | 0 | 0 | 0 | 0 | 0 | 0 | 72.1 | 72.1 | 0 | 0 | 0 | 0 | 0 | 0 | 0 |  |  | 1 | 1 | 1 | 1 | 1 | 1 | 1 | 1 |  |  |  |  | 3 | 3 |  |  |  | 600001 | 0 |  | 0 | 5 | 0 | 1 | 1 | 1 | 1 | 1 | 1 |  | 0 | 0 |  |  |  |  | 0 | 0 |  |  |  | 0 |  | 0 | 432.6 | 72.1 | 0 | 0 | 0 | 0 | 0 | 0 | 0 | 0 | 0 | 0 | 0 | 1 | 1 | 1 | 1 | 1 | 1013 | ШТ | ШТ | 1 | 23391171 | 5 | оборудование | 0 | 3 | 600001 | Оборудование | ОБОРУД. |  | 0 | 0 | 72.1 | 0 | 0 | 0 | 0 | 0 | 0 | 0 | 0 | 432.6 | 0 |  |  | 0 | 0
17 | 1 |  |  | 36 | прайс | Провод СИП2 3х50+1х54,6 | м | 495 | 0 |  |  |  |  | 75413.25 | 75413.25 | 0 | 0 | 0 | 0 | 0 | 0 | 0 | 0 | 0 |  | 0 | 152.35 | 152.35 | 0 | 0 | 0 | 0 | 0 | 0 | 0 | 152.35 | 152.35 | 0 | 0 | 0 | 0 | 0 | 0 | 0 |  |  | 1 | 1 | 1 | 1 | 1 | 1 | 1 | 1 |  |  |  |  | 3 | 3 |  |  |  | 600001 | 0 |  | 0 | 5 | 0 | 1 | 1 | 1 | 1 | 1 | 1 |  | 0 | 0 |  |  |  |  | 0 | 0 |  |  |  | 0 |  | 0 | 75413.25 | 152.35 | 0 | 0 | 0 | 0 | 0 | 0 | 0 | 0 | 0 | 0 | 0 | 1 | 1 | 1 | 1 | 1 | 1003 | м | м | 1 | 23391171 | 5 | оборудование | 0 | 3 | 600001 | Оборудование | ОБОРУД. |  | 0 | 0 | 152.35 | 0 | 0 | 0 | 0 | 0 | 0 | 0 | 0 | 75413.25 | 0 |  |  | 0 | 0
17 | 1 |  |  | 37 | прайс | Провод СИП2 3х35+1х54,6 | м | 705 | 0 |  |  |  |  | 90106.05 | 90106.05 | 0 | 0 | 0 | 0 | 0 | 0 | 0 | 0 | 0 |  | 0 | 127.81 | 127.81 | 0 | 0 | 0 | 0 | 0 | 0 | 0 | 127.81 | 127.81 | 0 | 0 | 0 | 0 | 0 | 0 | 0 |  |  | 1 | 1 | 1 | 1 | 1 | 1 | 1 | 1 |  |  |  |  | 3 | 3 |  |  |  | 600001 | 0 |  | 0 | 5 | 0 | 1 | 1 | 1 | 1 | 1 | 1 |  | 0 | 0 |  |  |  |  | 0 | 0 |  |  |  | 0 |  | 0 | 90106.05 | 127.81 | 0 | 0 | 0 | 0 | 0 | 0 | 0 | 0 | 0 | 0 | 0 | 1 | 1 | 1 | 1 | 1 | 1003 | м | м | 1 | 23391171 | 5 | оборудование | 0 | 3 | 600001 | Оборудование | ОБОРУД. |  | 0 | 0 | 127.81 | 0 | 0 | 0 | 0 | 0 | 0 | 0 | 0 | 90106.05 | 0 |  |  | 0 | 0
17 | 1 |  |  | 38 | прайс | Провод СИП4 4х25 | м | 75 | 0 |  |  |  |  | 6871.5 | 6871.5 | 0 | 0 | 0 | 0 | 0 | 0 | 0 | 0 | 0 |  | 0 | 91.62 | 91.62 | 0 | 0 | 0 | 0 | 0 | 0 | 0 | 91.62 | 91.62 | 0 | 0 | 0 | 0 | 0 | 0 | 0 |  |  | 1 | 1 | 1 | 1 | 1 | 1 | 1 | 1 |  |  |  |  | 3 | 3 |  |  |  | 600001 | 0 |  | 0 | 5 | 0 | 1 | 1 | 1 | 1 | 1 | 1 |  | 0 | 0 |  |  |  |  | 0 | 0 |  |  |  | 0 |  | 0 | 6871.5 | 91.62 | 0 | 0 | 0 | 0 | 0 | 0 | 0 | 0 | 0 | 0 | 0 | 1 | 1 | 1 | 1 | 1 | 1003 | м | м | 1 | 23391171 | 5 | оборудование | 0 | 3 | 600001 | Оборудование | ОБОРУД. |  | 0 | 0 | 91.62 | 0 | 0 | 0 | 0 | 0 | 0 | 0 | 0 | 6871.5 | 0 |  |  | 0 | 0
17 | 1 |  |  | 39 | прайс | Провод СИП4 4х16 | м | 80 | 0 |  |  |  |  | 5814.4 | 5814.4 | 0 | 0 | 0 | 0 | 0 | 0 | 0 | 0 | 0 |  | 0 | 72.68 | 72.68 | 0 | 0 | 0 | 0 | 0 | 0 | 0 | 72.68 | 72.68 | 0 | 0 | 0 | 0 | 0 | 0 | 0 |  |  | 1 | 1 | 1 | 1 | 1 | 1 | 1 | 1 |  |  |  |  | 3 | 3 |  |  |  | 600001 | 0 |  | 0 | 5 | 0 | 1 | 1 | 1 | 1 | 1 | 1 |  | 0 | 0 |  |  |  |  | 0 | 0 |  |  |  | 0 |  | 0 | 5814.4 | 72.68 | 0 | 0 | 0 | 0 | 0 | 0 | 0 | 0 | 0 | 0 | 0 | 1 | 1 | 1 | 1 | 1 | 1003 | м | м | 1 | 23391171 | 5 | оборудование | 0 | 3 | 600001 | Оборудование | ОБОРУД. |  | 0 | 0 | 72.68 | 0 | 0 | 0 | 0 | 0 | 0 | 0 | 0 | 5814.4 | 0 |  |  | 0 | 0
17 | 1 |  |  | 40 | прайс | Провод СИП4 2х16 | м | 775 | 0 |  |  |  |  | 26512.75 | 26512.75 | 0 | 0 | 0 | 0 | 0 | 0 | 0 | 0 | 0 |  | 0 | 34.21 | 34.21 | 0 | 0 | 0 | 0 | 0 | 0 | 0 | 34.21 | 34.21 | 0 | 0 | 0 | 0 | 0 | 0 | 0 |  |  | 1 | 1 | 1 | 1 | 1 | 1 | 1 | 1 |  |  |  |  | 3 | 3 |  |  |  | 600001 | 0 |  | 0 | 5 | 0 | 1 | 1 | 1 | 1 | 1 | 1 |  | 0 | 0 |  |  |  |  | 0 | 0 |  |  |  | 0 |  | 0 | 26512.75 | 34.21 | 0 | 0 | 0 | 0 | 0 | 0 | 0 | 0 | 0 | 0 | 0 | 1 | 1 | 1 | 1 | 1 | 1003 | м | м | 1 | 23391171 | 5 | оборудование | 0 | 3 | 600001 | Оборудование | ОБОРУД. |  | 0 | 0 | 34.21 | 0 | 0 | 0 | 0 | 0 | 0 | 0 | 0 | 26512.75 | 0 |  |  | 0 | 0
17 | 1 |  |  | 41 | прайс | Анкерный зажим РА 1500 | ШТ | 62 | 0 |  |  |  |  | 22093.08 | 22093.08 | 0 | 0 | 0 | 0 | 0 | 0 | 0 | 0 | 0 |  | 0 | 356.34 | 356.34 | 0 | 0 | 0 | 0 | 0 | 0 | 0 | 356.34 | 356.34 | 0 | 0 | 0 | 0 | 0 | 0 | 0 |  |  | 1 | 1 | 1 | 1 | 1 | 1 | 1 | 1 |  |  |  |  | 3 | 3 |  |  |  | 600001 | 0 |  | 0 | 5 | 0 | 1 | 1 | 1 | 1 | 1 | 1 |  | 0 | 0 |  |  |  |  | 0 | 0 |  |  |  | 0 |  | 0 | 22093.08 | 356.34 | 0 | 0 | 0 | 0 | 0 | 0 | 0 | 0 | 0 | 0 | 0 | 1 | 1 | 1 | 1 | 1 | 1013 | ШТ | ШТ | 1 | 23391171 | 5 | оборудование | 0 | 3 | 600001 | Оборудование | ОБОРУД. |  | 0 | 0 | 356.34 | 0 | 0 | 0 | 0 | 0 | 0 | 0 | 0 | 22093.08 | 0 |  |  | 0 | 0
17 | 1 |  |  | 42 | прайс | Зажим анкерный клиновой DN123 | ШТ | 76 | 0 |  |  |  |  | 5441.6 | 5441.6 | 0 | 0 | 0 | 0 | 0 | 0 | 0 | 0 | 0 |  | 0 | 71.6 | 71.6 | 0 | 0 | 0 | 0 | 0 | 0 | 0 | 71.6 | 71.6 | 0 | 0 | 0 | 0 | 0 | 0 | 0 |  |  | 1 | 1 | 1 | 1 | 1 | 1 | 1 | 1 |  |  |  |  | 3 | 3 |  |  |  | 600001 | 0 |  | 0 | 5 | 0 | 1 | 1 | 1 | 1 | 1 | 1 |  | 0 | 0 |  |  |  |  | 0 | 0 |  |  |  | 0 |  | 0 | 5441.6 | 71.6 | 0 | 0 | 0 | 0 | 0 | 0 | 0 | 0 | 0 | 0 | 0 | 1 | 1 | 1 | 1 | 1 | 1013 | ШТ | ШТ | 1 | 23391171 | 5 | оборудование | 0 | 3 | 600001 | Оборудование | ОБОРУД. |  | 0 | 0 | 71.6 | 0 | 0 | 0 | 0 | 0 | 0 | 0 | 0 | 5441.6 | 0 |  |  | 0 | 0
17 | 1 |  |  | 43 | прайс | Комплект промежуточной подвески ES 1500E | ШТ | 9 | 0 |  |  |  |  | 3499.92 | 3499.92 | 0 | 0 | 0 | 0 | 0 | 0 | 0 | 0 | 0 |  | 0 | 388.88 | 388.88 | 0 | 0 | 0 | 0 | 0 | 0 | 0 | 388.88 | 388.88 | 0 | 0 | 0 | 0 | 0 | 0 | 0 |  |  | 1 | 1 | 1 | 1 | 1 | 1 | 1 | 1 |  |  |  |  | 3 | 3 |  |  |  | 600001 | 0 |  | 0 | 5 | 0 | 1 | 1 | 1 | 1 | 1 | 1 |  | 0 | 0 |  |  |  |  | 0 | 0 |  |  |  | 0 |  | 0 | 3499.92 | 388.88 | 0 | 0 | 0 | 0 | 0 | 0 | 0 | 0 | 0 | 0 | 0 | 1 | 1 | 1 | 1 | 1 | 1013 | ШТ | ШТ | 1 | 23391171 | 5 | оборудование | 0 | 3 | 600001 | Оборудование | ОБОРУД. |  | 0 | 0 | 388.88 | 0 | 0 | 0 | 0 | 0 | 0 | 0 | 0 | 3499.92 | 0 |  |  | 0 | 0
17 | 1 |  |  | 44 | прайс | Кронштейн CS10.3 | ШТ | 84 | 0 |  |  |  |  | 14568.96 | 14568.96 | 0 | 0 | 0 | 0 | 0 | 0 | 0 | 0 | 0 |  | 0 | 173.44 | 173.44 | 0 | 0 | 0 | 0 | 0 | 0 | 0 | 173.44 | 173.44 | 0 | 0 | 0 | 0 | 0 | 0 | 0 |  |  | 1 | 1 | 1 | 1 | 1 | 1 | 1 | 1 |  |  |  |  | 3 | 3 |  |  |  | 600001 | 0 |  | 0 | 5 | 0 | 1 | 1 | 1 | 1 | 1 | 1 |  | 0 | 0 |  |  |  |  | 0 | 0 |  |  |  | 0 |  | 0 | 14568.96 | 173.44 | 0 | 0 | 0 | 0 | 0 | 0 | 0 | 0 | 0 | 0 | 0 | 1 | 1 | 1 | 1 | 1 | 1013 | ШТ | ШТ | 1 | 23391171 | 5 | оборудование | 0 | 3 | 600001 | Оборудование | ОБОРУД. |  | 0 | 0 | 173.44 | 0 | 0 | 0 | 0 | 0 | 0 | 0 | 0 | 14568.96 | 0 |  |  | 0 | 0
17 | 1 |  |  | 45 | прайс | Лента крепления F 207 | м | 186 | 0 |  |  |  |  | 9019.14 | 9019.14 | 0 | 0 | 0 | 0 | 0 | 0 | 0 | 0 | 0 |  | 0 | 48.49 | 48.49 | 0 | 0 | 0 | 0 | 0 | 0 | 0 | 48.49 | 48.49 | 0 | 0 | 0 | 0 | 0 | 0 | 0 |  |  | 1 | 1 | 1 | 1 | 1 | 1 | 1 | 1 |  |  |  |  | 3 | 3 |  |  |  | 600001 | 0 |  | 0 | 5 | 0 | 1 | 1 | 1 | 1 | 1 | 1 |  | 0 | 0 |  |  |  |  | 0 | 0 |  |  |  | 0 |  | 0 | 9019.14 | 48.49 | 0 | 0 | 0 | 0 | 0 | 0 | 0 | 0 | 0 | 0 | 0 | 1 | 1 | 1 | 1 | 1 | 1003 | м | м | 1 | 23391171 | 5 | оборудование | 0 | 3 | 600001 | Оборудование | ОБОРУД. |  | 0 | 0 | 48.49 | 0 | 0 | 0 | 0 | 0 | 0 | 0 | 0 | 9019.14 | 0 |  |  | 0 | 0
17 | 1 |  |  | 46 | прайс | Скрепа NC 20 | ШТ | 186 | 0 |  |  |  |  | 2245.02 | 2245.02 | 0 | 0 | 0 | 0 | 0 | 0 | 0 | 0 | 0 |  | 0 | 12.07 | 12.07 | 0 | 0 | 0 | 0 | 0 | 0 | 0 | 12.07 | 12.07 | 0 | 0 | 0 | 0 | 0 | 0 | 0 |  |  | 1 | 1 | 1 | 1 | 1 | 1 | 1 | 1 |  |  |  |  | 3 | 3 |  |  |  | 600001 | 0 |  | 0 | 5 | 0 | 1 | 1 | 1 | 1 | 1 | 1 |  | 0 | 0 |  |  |  |  | 0 | 0 |  |  |  | 0 |  | 0 | 2245.02 | 12.07 | 0 | 0 | 0 | 0 | 0 | 0 | 0 | 0 | 0 | 0 | 0 | 1 | 1 | 1 | 1 | 1 | 1013 | ШТ | ШТ | 1 | 23391171 | 5 | оборудование | 0 | 3 | 600001 | Оборудование | ОБОРУД. |  | 0 | 0 | 12.07 | 0 | 0 | 0 | 0 | 0 | 0 | 0 | 0 | 2245.02 | 0 |  |  | 0 | 0
17 | 1 |  |  | 47 | прайс | Зажим ответвительный Р645 | ШТ | 114 | 0 |  |  |  |  | 13355.1 | 13355.1 | 0 | 0 | 0 | 0 | 0 | 0 | 0 | 0 | 0 |  | 0 | 117.15 | 117.15 | 0 | 0 | 0 | 0 | 0 | 0 | 0 | 117.15 | 117.15 | 0 | 0 | 0 | 0 | 0 | 0 | 0 |  |  | 1 | 1 | 1 | 1 | 1 | 1 | 1 | 1 |  |  |  |  | 3 | 3 |  |  |  | 600001 | 0 |  | 0 | 5 | 0 | 1 | 1 | 1 | 1 | 1 | 1 |  | 0 | 0 |  |  |  |  | 0 | 0 |  |  |  | 0 |  | 0 | 13355.1 | 117.15 | 0 | 0 | 0 | 0 | 0 | 0 | 0 | 0 | 0 | 0 | 0 | 1 | 1 | 1 | 1 | 1 | 1013 | ШТ | ШТ | 1 | 23391171 | 5 | оборудование | 0 | 3 | 600001 | Оборудование | ОБОРУД. |  | 0 | 0 | 117.15 | 0 | 0 | 0 | 0 | 0 | 0 | 0 | 0 | 13355.1 | 0 |  |  | 0 | 0
17 | 1 |  |  | 48 | прайс | Зажим ответвительный Р4 | ШТ | 48 | 0 |  |  |  |  | 5623.2 | 5623.2 | 0 | 0 | 0 | 0 | 0 | 0 | 0 | 0 | 0 |  | 0 | 117.15 | 117.15 | 0 | 0 | 0 | 0 | 0 | 0 | 0 | 117.15 | 117.15 | 0 | 0 | 0 | 0 | 0 | 0 | 0 |  |  | 1 | 1 | 1 | 1 | 1 | 1 | 1 | 1 |  |  |  |  | 3 | 3 |  |  |  | 600001 | 0 |  | 0 | 5 | 0 | 1 | 1 | 1 | 1 | 1 | 1 |  | 0 | 0 |  |  |  |  | 0 | 0 |  |  |  | 0 |  | 0 | 5623.2 | 117.15 | 0 | 0 | 0 | 0 | 0 | 0 | 0 | 0 | 0 | 0 | 0 | 1 | 1 | 1 | 1 | 1 | 1013 | ШТ | ШТ | 1 | 23391171 | 5 | оборудование | 0 | 3 | 600001 | Оборудование | ОБОРУД. |  | 0 | 0 | 117.15 | 0 | 0 | 0 | 0 | 0 | 0 | 0 | 0 | 5623.2 | 0 |  |  | 0 | 0
17 | 1 |  |  | 49 | прайс | Изолированный наконечник CPTAUR 50 | ШТ | 12 | 0 |  |  |  |  | 2938.56 | 2938.56 | 0 | 0 | 0 | 0 | 0 | 0 | 0 | 0 | 0 |  | 0 | 244.88 | 244.88 | 0 | 0 | 0 | 0 | 0 | 0 | 0 | 244.88 | 244.88 | 0 | 0 | 0 | 0 | 0 | 0 | 0 |  |  | 1 | 1 | 1 | 1 | 1 | 1 | 1 | 1 |  |  |  |  | 3 | 3 |  |  |  | 600001 | 0 |  | 0 | 5 | 0 | 1 | 1 | 1 | 1 | 1 | 1 |  | 0 | 0 |  |  |  |  | 0 | 0 |  |  |  | 0 |  | 0 | 2938.56 | 244.88 | 0 | 0 | 0 | 0 | 0 | 0 | 0 | 0 | 0 | 0 | 0 | 1 | 1 | 1 | 1 | 1 | 1013 | ШТ | ШТ | 1 | 23391171 | 5 | оборудование | 0 | 3 | 600001 | Оборудование | ОБОРУД. |  | 0 | 0 | 244.88 | 0 | 0 | 0 | 0 | 0 | 0 | 0 | 0 | 2938.56 | 0 |  |  | 0 | 0
17 | 1 |  |  | 50 | прайс | Изолированный наконечник CPTAUR 54 | ШТ | 2 | 0 |  |  |  |  | 489.76 | 489.76 | 0 | 0 | 0 | 0 | 0 | 0 | 0 | 0 | 0 |  | 0 | 244.88 | 244.88 | 0 | 0 | 0 | 0 | 0 | 0 | 0 | 244.88 | 244.88 | 0 | 0 | 0 | 0 | 0 | 0 | 0 |  |  | 1 | 1 | 1 | 1 | 1 | 1 | 1 | 1 |  |  |  |  | 3 | 3 |  |  |  | 600001 | 0 |  | 0 | 5 | 0 | 1 | 1 | 1 | 1 | 1 | 1 |  | 0 | 0 |  |  |  |  | 0 | 0 |  |  |  | 0 |  | 0 | 489.76 | 244.88 | 0 | 0 | 0 | 0 | 0 | 0 | 0 | 0 | 0 | 0 | 0 | 1 | 1 | 1 | 1 | 1 | 1013 | ШТ | ШТ | 1 | 23391171 | 5 | оборудование | 0 | 3 | 600001 | Оборудование | ОБОРУД. |  | 0 | 0 | 244.88 | 0 | 0 | 0 | 0 | 0 | 0 | 0 | 0 | 489.76 | 0 |  |  | 0 | 0
17 | 1 |  |  | 51 | прайс | Фасадное крепление для СИП SF 50 | ШТ | 56 | 0 |  |  |  |  | 3735.76 | 3735.76 | 0 | 0 | 0 | 0 | 0 | 0 | 0 | 0 | 0 |  | 0 | 66.71 | 66.71 | 0 | 0 | 0 | 0 | 0 | 0 | 0 | 66.71 | 66.71 | 0 | 0 | 0 | 0 | 0 | 0 | 0 |  |  | 1 | 1 | 1 | 1 | 1 | 1 | 1 | 1 |  |  |  |  | 3 | 3 |  |  |  | 600001 | 0 |  | 0 | 5 | 0 | 1 | 1 | 1 | 1 | 1 | 1 |  | 0 | 0 |  |  |  |  | 0 | 0 |  |  |  | 0 |  | 0 | 3735.76 | 66.71 | 0 | 0 | 0 | 0 | 0 | 0 | 0 | 0 | 0 | 0 | 0 | 1 | 1 | 1 | 1 | 1 | 1013 | ШТ | ШТ | 1 | 23391171 | 5 | оборудование | 0 | 3 | 600001 | Оборудование | ОБОРУД. |  | 0 | 0 | 66.71 | 0 | 0 | 0 | 0 | 0 | 0 | 0 | 0 | 3735.76 | 0 |  |  | 0 | 0
17 | 1 |  |  | 52 | прайс | Колпачок СE 6.35 | ШТ | 26 | 0 |  |  |  |  | 930.8 | 930.8 | 0 | 0 | 0 | 0 | 0 | 0 | 0 | 0 | 0 |  | 0 | 35.8 | 35.8 | 0 | 0 | 0 | 0 | 0 | 0 | 0 | 35.8 | 35.8 | 0 | 0 | 0 | 0 | 0 | 0 | 0 |  |  | 1 | 1 | 1 | 1 | 1 | 1 | 1 | 1 |  |  |  |  | 3 | 3 |  |  |  | 600001 | 0 |  | 0 | 5 | 0 | 1 | 1 | 1 | 1 | 1 | 1 |  | 0 | 0 |  |  |  |  | 0 | 0 |  |  |  | 0 |  | 0 | 930.8 | 35.8 | 0 | 0 | 0 | 0 | 0 | 0 | 0 | 0 | 0 | 0 | 0 | 1 | 1 | 1 | 1 | 1 | 1013 | ШТ | ШТ | 1 | 23391171 | 5 | оборудование | 0 | 3 | 600001 | Оборудование | ОБОРУД. |  | 0 | 0 | 35.8 | 0 | 0 | 0 | 0 | 0 | 0 | 0 | 0 | 930.8 | 0 |  |  | 0 | 0
17 | 1 |  |  | 53 | прайс | Ремешок Е778 | ШТ | 600 | 0 |  |  |  |  | 258708 | 258708 | 0 | 0 | 0 | 0 | 0 | 0 | 0 | 0 | 0 |  | 0 | 431.18 | 431.18 | 0 | 0 | 0 | 0 | 0 | 0 | 0 | 431.18 | 431.18 | 0 | 0 | 0 | 0 | 0 | 0 | 0 |  |  | 1 | 1 | 1 | 1 | 1 | 1 | 1 | 1 |  |  |  |  | 3 | 3 |  |  |  | 600001 | 0 |  | 0 | 5 | 0 | 1 | 1 | 1 | 1 | 1 | 1 |  | 0 | 0 |  |  |  |  | 0 | 0 |  |  |  | 0 |  | 0 | 258708 | 431.18 | 0 | 0 | 0 | 0 | 0 | 0 | 0 | 0 | 0 | 0 | 0 | 1 | 1 | 1 | 1 | 1 | 1013 | ШТ | ШТ | 1 | 23391171 | 5 | оборудование | 0 | 3 | 600001 | Оборудование | ОБОРУД. |  | 0 | 0 | 431.18 | 0 | 0 | 0 | 0 | 0 | 0 | 0 | 0 | 258708 | 0 |  |  | 0 | 0
17 | 1 |  |  | 54 | прайс | Зажим соединительный ПС1-1 | ШТ | 16 | 0 |  |  |  |  | 1231.84 | 1231.84 | 0 | 0 | 0 | 0 | 0 | 0 | 0 | 0 | 0 |  | 0 | 76.99 | 76.99 | 0 | 0 | 0 | 0 | 0 | 0 | 0 | 76.99 | 76.99 | 0 | 0 | 0 | 0 | 0 | 0 | 0 |  |  | 1 | 1 | 1 | 1 | 1 | 1 | 1 | 1 |  |  |  |  | 3 | 3 |  |  |  | 600001 | 0 |  | 0 | 5 | 0 | 1 | 1 | 1 | 1 | 1 | 1 |  | 0 | 0 |  |  |  |  | 0 | 0 |  |  |  | 0 |  | 0 | 1231.84 | 76.99 | 0 | 0 | 0 | 0 | 0 | 0 | 0 | 0 | 0 | 0 | 0 | 1 | 1 | 1 | 1 | 1 | 1013 | ШТ | ШТ | 1 | 23391171 | 5 | оборудование | 0 | 3 | 600001 | Оборудование | ОБОРУД. |  | 0 | 0 | 76.99 | 0 | 0 | 0 | 0 | 0 | 0 | 0 | 0 | 1231.84 | 0 |  |  | 0 | 0
17 | 1 |  |  | 55 | прайс | Труба гофрированная д.45 | м | 10 | 0 |  |  |  |  | 161 | 161 | 0 | 0 | 0 | 0 | 0 | 0 | 0 | 0 | 0 |  | 0 | 16.1 | 16.1 | 0 | 0 | 0 | 0 | 0 | 0 | 0 | 16.1 | 16.1 | 0 | 0 | 0 | 0 | 0 | 0 | 0 |  |  | 1 | 1 | 1 | 1 | 1 | 1 | 1 | 1 |  |  |  |  | 3 | 3 |  |  |  | 600001 | 0 |  | 0 | 5 | 0 | 1 | 1 | 1 | 1 | 1 | 1 |  | 0 | 0 |  |  |  |  | 0 | 0 |  |  |  | 0 |  | 0 | 161 | 16.1 | 0 | 0 | 0 | 0 | 0 | 0 | 0 | 0 | 0 | 0 | 0 | 1 | 1 | 1 | 1 | 1 | 1003 | м | м | 1 | 23391171 | 5 | оборудование | 0 | 3 | 600001 | Оборудование | ОБОРУД. |  | 0 | 0 | 16.1 | 0 | 0 | 0 | 0 | 0 | 0 | 0 | 0 | 161 | 0 |  |  | 0 | 0
51 | 1 | 4 | 214 |  | Новый раздел | Материалы | [7 empty] | 621827.2 | 621827.2 | 0 | 0 | 0 | 0 | 0 | 0 | 0 | 0 | 0 |  |  | 621827.2 | 621827.2 | 0 | 0 | 0 | 0 | 0 | 0 | 0 | 0 | 0 |  | 0 | 0 | 621827.2 | 621827.2
50 | 0 | 0 | 1 | 201 | 621827.2 | ПЗ | Прямые затраты |  |  | 201 | 1 | 3
50 | 0 | 0 | 1 | 202 | 621827.2 | СтМат | Стоимость материальных ресурсов |  |  | 202 | 2 | 3
50 | 0 | 0 | 1 | 222 | 0 | СтМатЗак | Стоимость материалов заказчика |  |  | 222 | 3 | 3
50 | 0 | 0 | 1 | 216 | 621827.2 | Оборуд | Стоимость оборудования |  |  | 216 | 4 | 3
50 | 0 | 0 | 1 | 203 | 0 | ЭММ | Эксплуатация машин |  |  | 203 | 5 | 3
50 | 0 | 0 | 1 | 204 | 0 | ЗПМ | ЗП машинистов |  |  | 204 | 6 | 3
50 | 0 | 0 | 1 | 205 | 0 | ОЗП | Основная ЗП рабочих |  |  | 205 | 7 | 3
50 | 0 | 0 | 1 | 206 | 0 | ВозврМат | Возврат материалов |  |  | 206 | 8 | 3
50 | 0 | 0 | 1 | 207 | 0 | ТрудСтр | Трудозатраты строителей |  |  | 207 | 9 | 3
50 | 0 | 0 | 1 | 208 | 0 | ТрудМаш | Трудозатраты машинистов |  |  | 208 | 10 | 3
50 | 0 | 0 | 1 | 209 | 0 | ТранспМат | Транспорт материалов |  |  | 209 | 11 | 3
50 | 0 | 0 | 1 | 210 | 0 | НР | Накладные расходы |  |  | 210 | 12 | 3
50 | 0 | 0 | 1 | 211 | 0 | СмПриб | Сметная прибыль |  |  | 211 | 13 | 3
50 | 1 | 0 | 2 | 0 | 621827.2 | Итого | Итого |  |  | 212 | 14 | 0
50 | 1 | 0 | 2 | 0 | 7.73 | ТР% | Транспортные расходы, % |  |  | 212 | 15 | 1
50 | 0 | 0 | 2 | 0 | 0 | ЗСР% | Заготовительско-складские расходы, % |  |  | 212 | 16 | 1
50 | 1 | 0 | 2 | 0 | 48067.24 | ТРруб | Транспортные расходы, руб. |  |  | 212 | 17 | 1
50 | 0 | 0 | 2 | 0 | 0 | ЗСРруб | Заготовительско-складские расходы, руб. |  |  | 212 | 18 | 1
50 | 1 | 0 | 2 | 0 | 669894.44 | ИтогоТР,ЗСР | Итого с ТР и ЗСР, руб. |  |  | 212 | 19 | 0
51 | 1 | 3 | 20 |  | Новая локальная смета | Реконструкция ВЛ-0,4 кВ от ТП-2П-13 по ул.Молодежная | [7 empty] | 649189.83 | 628595.54 | 14937.26 | 1653.87 | 5657.03 | 0 | 600.63 | 139.88 | 0 | 6118.74 | 3541.52 |  |  | 0 | 0 | 0 | 0 | 0 | 0 | 0 | 0 | 0 | 0 | 0 |  | 0 | 0 | 621827.2 | 0
50 | 0 | 0 | 1 | 201 | 649189.83 | ПЗ | Прямые затраты |  |  | 201 | 1 | 3
50 | 0 | 0 | 1 | 202 | 628595.54 | СтМат | Стоимость материальных ресурсов |  |  | 202 | 2 | 3
50 | 0 | 0 | 1 | 222 | 0 | СтМатЗак | Стоимость материалов заказчика |  |  | 222 | 3 | 3
50 | 0 | 0 | 1 | 216 | 621827.2 | Оборуд | Стоимость оборудования |  |  | 216 | 4 | 3
50 | 0 | 0 | 1 | 203 | 14937.26 | ЭММ | Эксплуатация машин |  |  | 203 | 5 | 3
50 | 0 | 0 | 1 | 204 | 1653.87 | ЗПМ | ЗП машинистов |  |  | 204 | 6 | 3
50 | 0 | 0 | 1 | 205 | 5657.03 | ОЗП | Основная ЗП рабочих |  |  | 205 | 7 | 3
50 | 0 | 0 | 1 | 206 | 0 | ВозврМат | Возврат материалов |  |  | 206 | 8 | 3
50 | 0 | 0 | 1 | 207 | 600.63 | ТрудСтр | Трудозатраты строителей |  |  | 207 | 9 | 3
50 | 0 | 0 | 1 | 208 | 139.88 | ТрудМаш | Трудозатраты машинистов |  |  | 208 | 10 | 3
50 | 0 | 0 | 1 | 209 | 0 | ТранспМат | Транспорт материалов |  |  | 209 | 11 | 3
50 | 0 | 0 | 1 | 210 | 6118.74 | НР | Накладные расходы |  |  | 210 | 12 | 3
50 | 0 | 0 | 1 | 211 | 3541.52 | СмПриб | Сметная прибыль |  |  | 211 | 13 | 3
51 | 1 | 1 | 12 |  | Новый объект | Реконструкция ВЛ-0,4 кВ от ТП-2П-13 по ул.Молодежная | [7 empty] | 649189.83 | 628595.54 | 14937.26 | 1653.87 | 5657.03 | 0 | 600.63 | 139.88 | 0 | 6118.74 | 3541.52 |  |  | 0 | 0 | 0 | 0 | 0 | 0 | 0 | 0 | 0 | 0 | 0 |  | 0 | 0 | 621827.2 | 0
50 | 0 | 0 | 1 | 201 | 649189.83 | ПЗ | Прямые затраты |  |  | 201 | 1 | 3
50 | 0 | 0 | 1 | 202 | 628595.54 | СтМат | Стоимость материальных ресурсов |  |  | 202 | 2 | 3
50 | 0 | 0 | 1 | 222 | 0 | СтМатЗак | Стоимость материалов заказчика |  |  | 222 | 3 | 3
50 | 0 | 0 | 1 | 216 | 621827.2 | Оборуд | Стоимость оборудования |  |  | 216 | 4 | 3
50 | 0 | 0 | 1 | 203 | 14937.26 | ЭММ | Эксплуатация машин |  |  | 203 | 5 | 3
50 | 0 | 0 | 1 | 204 | 1653.87 | ЗПМ | ЗП машинистов |  |  | 204 | 6 | 3
50 | 0 | 0 | 1 | 205 | 5657.03 | ОЗП | Основная ЗП рабочих |  |  | 205 | 7 | 3
50 | 0 | 0 | 1 | 206 | 0 | ВозврМат | Возврат материалов |  |  | 206 | 8 | 3
50 | 0 | 0 | 1 | 207 | 600.63 | ТрудСтр | Трудозатраты строителей |  |  | 207 | 9 | 3
50 | 0 | 0 | 1 | 208 | 139.88 | ТрудМаш | Трудозатраты машинистов |  |  | 208 | 10 | 3
50 | 0 | 0 | 1 | 209 | 0 | ТранспМат | Транспорт материалов |  |  | 209 | 11 | 3
50 | 0 | 0 | 1 | 210 | 6118.74 | НР | Накладные расходы |  |  | 210 | 12 | 3
50 | 0 | 0 | 1 | 211 | 3541.52 | СмПриб | Сметная прибыль |  |  | 211 | 13 | 3
50 | 1 | 0 | 2 | 0 | 35372.26 | Итого р1 | Итого по 1 разделу |  |  | 212 | 14 | 0
50 | 1 | 0 | 2 | 0 | 228731.76 | Итого р2 | Итого по 2 разделу |  |  | 212 | 15 | 0
50 | 1 | 0 | 2 | 0 | 9062.85 | Итого р3 | Итого по 3 разделу |  |  | 212 | 16 | 0
50 | 1 | 0 | 2 | 0 | 669894.44 | Итого р4 | Итого по 4 разделу |  |  | 212 | 17 | 0
50 | 1 | 0 | 2 | 0 | 943061.31 | Итого | Итого |  |  | 212 | 18 | 0
50 | 0 | 0 | 2 | 0 | 0 | х2 % | Зимнее удорожание % |  |  | 212 | 19 | 1
50 | 0 | 0 | 2 | 0 | 0 | х2 руб | Зимнее удорожание руб |  |  | 212 | 20 | 1
50 | 1 | 0 | 2 | 0 | 943061.31 | х2 итог | Итого с зимним удорожанием |  |  | 212 | 21 | 0
50 | 0 | 0 | 2 | 0 | 0 | ПР % | Проектные работы от сметной стоимости СМР % |  |  | 212 | 22 | 1
50 | 0 | 0 | 2 | 0 | 0 | ПР руб | Проектные работы от сметной стоимости СМР руб |  |  | 212 | 23 | 1
50 | 1 | 0 | 2 | 0 | 943061.31 | ПР итого | Итого с проектными работами |  |  | 212 | 24 | 0
50 | 0 | 0 | 2 | 0 | 0 | х3 % | Непредвиденные расходы % |  |  | 212 | 25 | 1
50 | 0 | 0 | 2 | 0 | 0 | х3 руб | Непредвиденные расходы руб |  |  | 212 | 26 | 1
50 | 1 | 0 | 2 | 0 | 943061.31 | х3 итог | Итого с непредвиденными расходами |  |  | 212 | 27 | 0
50 | 1 | 0 | 2 | 0 | 169751.04 | Л12 | НДС 18% |  |  | 212 | 28 | 0
50 | 1 | 0 | 2 | 213 | 1112812.35 | Всего | Всего по смете |  |  | 212 | 29 | 0
70 | 1 |  | 1 | _МДСрем_НР | Коэфф. 0,90 к НР при ремонте жилых и общ. зд. | 1 | 1 | Для сборников ФЕР и ФЕРмр : · Значение {_МДСрем_НР}= 0,90 - при ремонте зданий жилого и гражданского назначений ( 0,90 к НР) ; · Значение {_МДСрем_НР}= 1,00 - при строительстве и реконструкции объектов всех назначений | 0 | 0 |  |  | 0 | {\rtf1\ansi\ansicpg1251\deff0{\fonttbl{\f0\fnil\fcharset204 MS Sans Serif;}{\f1\fswiss\fcharset0 Tahoma;}{\f2\fswiss\fcharset204 Tahoma;}{\f3\fnil MS Sans Serif;}} \viewkind4\uc1\pard\lang1049\f0\fs16\'c4\'eb\'ff \'f1\'e1\'ee\'f0\'ed\'e8\'ea\'ee\'e2 \'d4\'c5\'d0 \'e8 \'d4\'c5\'d0\'ec\'f0 : \par \f1\'b7\tab\f2\'c7\'ed\'e0\'f7\'e5\'ed\'e8\'e5 \{_\'cc\'c4\'d1\'f0\'e5\'ec_\'cd\'d0\}= 0,90 - \'ef\'f0\'e8 \'f0\'e5\'ec\'ee\'ed\'f2\'e5 \'e7\'e4\'e0\'ed\'e8\'e9 \'e6\'e8\'eb\'ee\'e3\'ee \'e8 \'e3\'f0\'e0\'e6\'e4\'e0\'ed\'f1\'ea\'ee\'e3\'ee \'ed\'e0\'e7\'ed\'e0\'f7\'e5\'ed\'e8\'e9 ( 0,90 \'ea \'cd\'d0) ; \par \f1\'b7\tab\f2\'c7\'ed\'e0\'f7\'e5\'ed\'e8\'e5 \lang1033\f1\{\lang1049\f2 _\'cc\'c4\'d1\'f0\'e5\'ec_\'cd\'d0\}=\lang1033\f1 \lang1049\f2 1,00 - \'ef\'f0\'e8 \'f1\'f2\'f0\'ee\'e8\'f2\'e5\'eb\'fc\'f1\'f2\'e2\'e5 \'e8 \'f0\'e5\'ea\'ee\'ed\'f1\'f2\'f0\'f3\'ea\'f6\'e8\'e8 \'ee\'e1\'fa\'e5\'ea\'f2\'ee\'e2 \'e2\'f1\'e5\'f5 \'ed\'e0\'e7\'ed\'e0\'f7\'e5\'ed\'e8\'e9\f3 \par }
70 | 1 |  | 2 | _МДСрем_СП | Коэфф. 0,85 к СП при ремонте зданий и сооруженй | 1 | 1 | Для сборников ФЕР и ФЕРмр : · Значение {_МДСрем_СП} = 0.85 - при ремонте зданий всех назначений ( 0,85 к СП); · Значение {_МДСрем_СП} = 1,00 - при строительстве и реконструкции объектов всех назначений | 0 | 0 |  |  | 0 | {\rtf1\ansi\ansicpg1251\deff0{\fonttbl{\f0\fnil\fcharset204 MS Sans Serif;}{\f1\fswiss\fcharset0 Tahoma;}{\f2\fswiss\fcharset204 Tahoma;}{\f3\fnil MS Sans Serif;}} \viewkind4\uc1\pard\lang1049\f0\fs16\'c4\'eb\'ff \'f1\'e1\'ee\'f0\'ed\'e8\'ea\'ee\'e2 \'d4\'c5\'d0 \'e8 \'d4\'c5\'d0\'ec\'f0 : \par \f1\'b7\tab\f2\'c7\'ed\'e0\'f7\'e5\'ed\'e8\'e5 \{_\'cc\'c4\'d1\'f0\'e5\'ec_\'d1\'cf\} = 0.85 - \'ef\'f0\'e8 \'f0\'e5\'ec\'ee\'ed\'f2\'e5 \'e7\'e4\'e0\'ed\'e8\'e9 \'e2\'f1\'e5\'f5 \'ed\'e0\'e7\'ed\'e0\'f7\'e5\'ed\'e8\'e9 ( 0,85 \'ea \'d1\'cf); \par \f1\'b7\tab\f2\'c7\'ed\'e0\'f7\'e5\'ed\'e8\'e5 \{_\'cc\'c4\'d1\'f0\'e5\'ec_\'d1\'cf\}\lang1033\f1 \lang1049\f2 = 1,00 - \'ef\'f0\'e8 \'f1\'f2\'f0\'ee\'e8\'f2\'e5\'eb\'fc\'f1\'f2\'e2\'e5 \'e8 \'f0\'e5\'ea\'ee\'ed\'f1\'f2\'f0\'f3\'ea\'f6\'e8\'e8 \'ee\'e1\'fa\'e5\'ea\'f2\'ee\'e2 \'e2\'f1\'e5\'f5 \'ed\'e0\'e7\'ed\'e0\'f7\'e5\'ed\'e8\'e9\f3 \par }
70 | 1 |  | 3 | _ТЕК | {вкл] - Расчет в тек. уровне цен ( индексация построчно), {выкл} - расчет в базсном уроване цен ( или индексация по итогу сметы) | 1 | 0 | (_ТЕК) {Вкл.} - При расчете в текущем (прогнозном) уровне цен , построчная индексация расенок по статьям затрат {Выкл} - При расчете в базисном ( 1/01/2000г.) уровне цен, индексация по итогам сметы/объекта | 0 | 0 |  |  | 0 | {\rtf1\ansi\deff0{\fonttbl{\f0\fswiss\fcharset204 Tahoma;}{\f1\fswiss\fcharset0 Tahoma;}{\f2\fnil MS Sans Serif;}} \viewkind4\uc1\pard\lang1049\f0\fs16 (_\'d2\'c5\'ca) \par \par \lang1033\f1\{\lang1049\f0\'c2\'ea\'eb.\lang1033\f1\}\lang1049\f0 - \'cf\'f0\'e8 \'f0\'e0\'f1\'f7\'e5\'f2\'e5 \'e2 \'f2\'e5\'ea\'f3\'f9\'e5\'ec (\'ef\'f0\'ee\'e3\'ed\'ee\'e7\'ed\'ee\'ec) \'f3\'f0\'ee\'e2\'ed\'e5 \'f6\'e5\'ed , \'ef\'ee\'f1\'f2\'f0\'ee\'f7\'ed\'e0\'ff \'e8\'ed\'e4\'e5\'ea\'f1\'e0\'f6\'e8\'ff \'f0\'e0\'f1\'e5\'ed\'ee\'ea \'ef\'ee \'f1\'f2\'e0\'f2\'fc\'ff\'ec \'e7\'e0\'f2\'f0\'e0\'f2 \par \lang1033\f1\{\lang1049\f0\'c2\'fb\'ea\'eb\lang1033\f1\} - \lang1049\f0\'cf\'f0\'e8 \'f0\'e0\'f1\'f7\'e5\'f2\'e5 \'e2 \'e1\'e0\'e7\'e8\'f1\'ed\'ee\'ec ( 1/01/2000\'e3.) \'f3\'f0\'ee\'e2\'ed\'e5 \'f6\'e5\'ed, \'e8\'ed\'e4\'e5\'ea\'f1\'e0\'f6\'e8\'ff \'ef\'ee \'e8\'f2\'ee\'e3\'e0\'ec \'f1\'ec\'e5\'f2\'fb/\'ee\'e1\'fa\'e5\'ea\'f2\'e0 \f2 \par }
70 | 1 |  | 0 | _ТЕК_НР | Коэфф. 0,85 к НР для текущего уровня цен с 01.01.2011 при обычной системе налогообложения | 0.85 | 0.85 | Для норм НР с 1.01.2011 года: · {_ТЕК_НР} = 0.85 - Коэффициент учитывающий изменение нормы страховых взносов с 1.01.1 - (при расчете в текущем уровне цен индексами по статьям затрат ) · {_ТЕК_НР} = 1,00 - при расчет в текущем уровне цен и при уп | 0 | 0 |  |  | 0 | {\rtf1\ansi\ansicpg1251\deff0{\fonttbl{\f0\fnil\fcharset204 MS Sans Serif;}{\f1\fswiss\fcharset0 Tahoma;}{\f2\fswiss\fcharset204 Tahoma;}{\f3\fnil MS Sans Serif;}} \viewkind4\uc1\pard\lang1049\f0\fs16\'c4\'eb\'ff \'ed\'ee\'f0\'ec \'cd\'d0 \'f1 1.01.2011 \'e3\'ee\'e4\'e0: \par \f1\'b7\tab\{_\f2\'d2\'c5\'ca_\'cd\'d0\f1\} = 0.\f2 85\f1 \f2 \f1 - \f2 \'ca\'ee\'fd\'f4\'f4\'e8\'f6\'e8\'e5\'ed\'f2 \'f3\'f7\'e8\'f2\'fb\'e2\'e0\'fe\'f9\'e8\'e9 \'e8\'e7\'ec\'e5\'ed\'e5\'ed\'e8\'e5 \'ed\'ee\'f0\'ec\'fb \'f1\'f2\'f0\'e0\'f5\'ee\'e2\'fb\'f5 \'e2\'e7\'ed\'ee\'f1\'ee\'e2 \'f1 1.01.1 - (\'ef\'f0\'e8 \'f0\'e0\'f1\'f7\'e5\'f2\'e5 \'e2 \'f2\'e5\'ea\'f3\'f9\'e5\'ec \'f3\'f0\'ee\'e2\'ed\'e5 \'f6\'e5\'ed \'e8\'ed\'e4\'e5\'ea\'f1\'e0\'ec\'e8 \'ef\'ee \'f1\'f2\'e0\'f2\'fc\'ff\'ec \'e7\'e0\'f2\'f0\'e0\'f2 ) \par \f1\'b7\tab\{_\f2\'d2\'c5\'ca_\'cd\'d0\f1\} = 1,00 - \f2\'ef\'f0\'e8 \'f0\'e0\'f1\'f7\'e5\'f2 \'e2 \'f2\'e5\'ea\'f3\'f9\'e5\'ec \'f3\'f0\'ee\'e2\'ed\'e5 \'f6\'e5\'ed \'e8 \'ef\'f0\'e8 \'f3\'ef\'f0\'ee\'f9\'e5\'ed\'ed\'ee\'e9 \'f1\'e8\'f1\'f2\'e5\'ec\'e5\f3 \par }
70 | 1 |  | 4 | _ТЕК_СП | Коэфф. 0,80 к СП для текущего уровня цен с 01.01.2011 при обычной системе налогообложения | 0.8 | 0.8 | Для норм СП с 1.01.2011 года: · {_ТЕК_СП} = 0.80 - Коэффициент учитывающий изменение нормы страховых взносов с 1.01.11 - (при расчете в текущем уровне цен индексами по статьям затрат ) · {_ТЕК_СП} = 1,00 - без учета | 0 | 0 |  |  | 0 | {\rtf1\ansi\ansicpg1251\deff0{\fonttbl{\f0\fnil\fcharset204 MS Sans Serif;}{\f1\fswiss\fcharset0 Tahoma;}{\f2\fswiss\fcharset204 Tahoma;}{\f3\fnil MS Sans Serif;}} \viewkind4\uc1\pard\lang1049\f0\fs16\'c4\'eb\'ff \'ed\'ee\'f0\'ec \'d1\'cf \'f1 1.01.2011 \'e3\'ee\'e4\'e0: \par \f1\'b7\tab\{_\f2\'d2\'c5\'ca_\'d1\'cf\f1\} = 0.\f2 80\f1 \f2 \f1 - \f2 \'ca\'ee\'fd\'f4\'f4\'e8\'f6\'e8\'e5\'ed\'f2 \'f3\'f7\'e8\'f2\'fb\'e2\'e0\'fe\'f9\'e8\'e9 \'e8\'e7\'ec\'e5\'ed\'e5\'ed\'e8\'e5 \'ed\'ee\'f0\'ec\'fb \'f1\'f2\'f0\'e0\'f5\'ee\'e2\'fb\'f5 \'e2\'e7\'ed\'ee\'f1\'ee\'e2 \'f1 1.01.11 - (\'ef\'f0\'e8 \'f0\'e0\'f1\'f7\'e5\'f2\'e5 \'e2 \'f2\'e5\'ea\'f3\'f9\'e5\'ec \'f3\'f0\'ee\'e2\'ed\'e5 \'f6\'e5\'ed \'e8\'ed\'e4\'e5\'ea\'f1\'e0\'ec\'e8 \'ef\'ee \'f1\'f2\'e0\'f2\'fc\'ff\'ec \'e7\'e0\'f2\'f0\'e0\'f2 ) \par \f1\'b7\tab\{_\f2\'d2\'c5\'ca_\'d1\'cf\f1\} = 1,00 - \f2\'e1\'e5\'e7 \'f3\'f7\'e5\'f2\'e0 \f3 \par }
70 | 1 |  | 5 | ЖИЛ | При работах на жилых и общественных зданиях | 1 | 1 | Для сборников ФЕР , ФЕРр: · {ЖИЛ} - ( вкл.) - при производстве всех видов работ на объектах жилищно-гражданского назначения · {ЖИЛ} - (выкл.) - при производстве всех видов работ на объектах производственного назначения | 0 | 0 |  |  | 0 | {\rtf1\ansi\deff0{\fonttbl{\f0\fnil\fcharset204 MS Sans Serif;}{\f1\fswiss\fcharset0 Tahoma;}{\f2\fswiss\fcharset204 Tahoma;}{\f3\fnil MS Sans Serif;}} \viewkind4\uc1\pard\lang1049\f0\fs16\'c4\'eb\'ff \'f1\'e1\'ee\'f0\'ed\'e8\'ea\'ee\'e2 \'d4\'c5\'d0 , \'d4\'c5\'d0\'f0: \par \f1\'b7\tab\{\f2\'c6\'c8\'cb\} - ( \'e2\'ea\'eb.) - \'ef\'f0\'e8 \'ef\'f0\'ee\'e8\'e7\'e2\'ee\'e4\'f1\'f2\'e2\'e5 \'e2\'f1\'e5\'f5 \'e2\'e8\'e4\'ee\'e2 \'f0\'e0\'e1\'ee\'f2 \'ed\'e0 \'ee\'e1\'fa\'e5\'ea\'f2\'e0\'f5 \'e6\'e8\'eb\'e8\'f9\'ed\'ee-\'e3\'f0\'e0\'e6\'e4\'e0\'ed\'f1\'ea\'ee\'e3\'ee \'ed\'e0\'e7\'ed\'e0\'f7\'e5\'ed\'e8\'ff \par \f1\'b7\tab\{\f2\'c6\'c8\'cb\} - (\'e2\'fb\'ea\'eb.) - \'ef\'f0\'e8 \'ef\'f0\'ee\'e8\'e7\'e2\'ee\'e4\'f1\'f2\'e2\'e5 \'e2\'f1\'e5\'f5 \'e2\'e8\'e4\'ee\'e2 \'f0\'e0\'e1\'ee\'f2 \'ed\'e0 \'ee\'e1\'fa\'e5\'ea\'f2\'e0\'f5 \'ef\'f0\'ee\'e8\'e7\'e2\'ee\'e4\'f1\'f2\'e2\'e5\'ed\'ed\'ee\'e3\'ee \'ed\'e0\'e7\'ed\'e0\'f7\'e5\'ed\'e8\'ff\f3 \par }
70 | 1 |  | 6 | ЗАКР | Работы в тоннелях закрытым/ открытым способом ( сопутствующие работы ) | 0 | 0 | Для сборника ФЕР -29 ( сопутствующие работы в тоннелях и метро. ): · {ЗАКР} - (вкл.) - при выполнении работ в тоннелях и метро закрытым способом (НР=145% , СП=75%); · {ЗАКР} - (выкл.) - при выполнении работ в тоннелях и метро отк | 0 | 0 |  |  | 0 | {\rtf1\ansi\deff0{\fonttbl{\f0\fnil\fcharset204 MS Sans Serif;}{\f1\fswiss\fcharset0 Tahoma;}{\f2\fswiss\fcharset204 Tahoma;}{\f3\fnil MS Sans Serif;}} \viewkind4\uc1\pard\lang1049\f0\fs16\'c4\'eb\'ff \'f1\'e1\'ee\'f0\'ed\'e8\'ea\'e0 \'d4\'c5\'d0 -29 ( \'f1\'ee\'ef\'f3\'f2\'f1\'f2\'e2\'f3\'fe\'f9\'e8\'e5 \'f0\'e0\'e1\'ee\'f2\'fb \'e2 \'f2\'ee\'ed\'ed\'e5\'eb\'ff\'f5 \'e8 \'ec\'e5\'f2\'f0\'ee. ): \par \f1\'b7\tab \{\f2\'c7\'c0\'ca\'d0\} - (\'e2\'ea\'eb.) - \'ef\'f0\'e8 \'e2\'fb\'ef\'ee\'eb\'ed\'e5\'ed\'e8\'e8 \'f0\'e0\'e1\'ee\'f2 \'e2 \'f2\'ee\'ed\'ed\'e5\'eb\'ff\'f5 \'e8 \'ec\'e5\'f2\'f0\'ee \'e7\'e0\'ea\'f0\'fb\'f2\'fb\'ec \'f1\'ef\'ee\'f1\'ee\'e1\'ee\'ec (\'cd\'d0=145% , \'d1\'cf=75%); \par \f1\'b7 \f2 \f1 \{\f2\'c7\'c0\'ca\'d0\} - (\'e2\'fb\'ea\'eb.) - \'ef\'f0\'e8 \'e2\'fb\'ef\'ee\'eb\'ed\'e5\'ed\'e8\'e8 \'f0\'e0\'e1\'ee\'f2 \'e2 \'f2\'ee\'ed\'ed\'e5\'eb\'ff\'f5 \'e8 \'ec\'e5\'f2\'f0\'ee \'ee\'f2\'ea\'f0\f3 \par }
70 | 1 |  | 7 | М_ГОР_опт | Прокладка городских/междугородных волоконно-оптических сетей связи (монтаж оборудования ) | 0 | 0 | Для сборников ФЕРм-10 ( волоконно-оптические линии связи ): · {М_ГОР_опт} - ( вкл.) - междугородные сети связи ( НР=120% , СП=70% ) · {М_ГОР_опт} - ( выкл.) - городские сети связи ( НР=100%; СП=65%) | 0 | 0 |  |  | 0 | {\rtf1\ansi\ansicpg1251\deff0{\fonttbl{\f0\fnil\fcharset204 MS Sans Serif;}{\f1\fswiss\fcharset0 Tahoma;}{\f2\fswiss\fcharset204 Tahoma;}{\f3\fnil MS Sans Serif;}} \viewkind4\uc1\pard\lang1049\f0\fs16\'c4\'eb\'ff \'f1\'e1\'ee\'f0\'ed\'e8\'ea\'ee\'e2 \'d4\'c5\'d0\'ec-10 ( \'e2\'ee\'eb\'ee\'ea\'ee\'ed\'ed\'ee-\'ee\'ef\'f2\'e8\'f7\'e5\'f1\'ea\'e8\'e5 \'eb\'e8\'ed\'e8\'e8 \'f1\'e2\'ff\'e7\'e8 ): \par \f1\'b7\tab \{\f2\'cc_\'c3\'ce\'d0_\'ee\'ef\'f2\} - ( \'e2\'ea\'eb.) - \'ec\'e5\'e6\'e4\'f3\'e3\'ee\'f0\'ee\'e4\'ed\'fb\'e5 \'f1\'e5\'f2\'e8 \'f1\'e2\'ff\'e7\'e8 ( \'cd\'d0=120% , \'d1\'cf=70% ) \par \f1\'b7\tab \{\f2\'cc_\'c3\'ce\'d0_\'ee\'ef\'f2\} - ( \'e2\'fb\'ea\'eb.) - \'e3\'ee\'f0\'ee\'e4\'f1\'ea\'e8\'e5 \'f1\'e5\'f2\'e8 \'f1\'e2\'ff\'e7\'e8 ( \'cd\'d0=100%; \'d1\'cf=65%)\f3 \par }
70 | 1 |  | 10 | ОКРтек_НР_СП | (Вкл) - Итоговые нормы НР и СП округляются до целых, (Выкл) - до 2-х знаков после запятой | 1 | 1 | {ОКРтек_НР_СП} - (вкл) - нормы НР и СП округляются до целых ( выкл.) - нормы НР и СП округляютя до двух знаковов после запятой | 0 | 0 |  |  | 0 | {\rtf1\ansi\ansicpg1252\deff0{\fonttbl{\f0\fswiss\fcharset0 Tahoma;}{\f1\fswiss\fcharset204 Tahoma;}{\f2\fnil MS Sans Serif;}} \viewkind4\uc1\pard\lang1033\f0\fs16\{\f1\'ce\'ca\'d0\'f2\'e5\'ea_\'cd\'d0_\'d1\'cf\f0\}\lang1049\f1 - (\'e2\'ea\'eb) - \'ed\'ee\'f0\'ec\'fb \'cd\'d0 \'e8 \'d1\'cf \'ee\'ea\'f0\'f3\'e3\'eb\'ff\'fe\'f2\'f1\'ff \'e4\'ee \'f6\'e5\'eb\'fb\'f5 \par ( \'e2\'fb\'ea\'eb.) - \'ed\'ee\'f0\'ec\'fb \'cd\'d0 \'e8 \'d1\'cf \'ee\'ea\'f0\'f3\'e3\'eb\'ff\'fe\'f2\'ff \'e4\'ee \'e4\'e2\'f3\'f5 \'e7\'ed\'e0\'ea\'ee\'e2\'ee\'e2 \'ef\'ee\'f1\'eb\'e5 \'e7\'e0\'ef\'ff\'f2\'ee\'e9\f2 \par }
70 | 1 |  | 11 | СЛЖ | Коэфф. 1.2 к НР при работах на сложных объектах | 0 | 0 | Для сборников ФЕР ( при производстве работ на технически сложных объектах ): · { СЛЖ } - (вкл.) - работа на сложных объектах (к=1,2 к НР) · { СЛЖ } - (выкл.) - работа на обычных объектах | 0 | 0 |  |  | 0 | {\rtf1\ansi\deff0{\fonttbl{\f0\fnil\fcharset204 MS Sans Serif;}{\f1\fswiss\fcharset0 Tahoma;}{\f2\fswiss\fcharset204 Tahoma;}{\f3\fnil MS Sans Serif;}} \viewkind4\uc1\pard\lang1049\f0\fs16\'c4\'eb\'ff \'f1\'e1\'ee\'f0\'ed\'e8\'ea\'ee\'e2 \'d4\'c5\'d0 ( \'ef\'f0\'e8 \'ef\'f0\'ee\'e8\'e7\'e2\'ee\'e4\'f1\'f2\'e2\'e5 \'f0\'e0\'e1\'ee\'f2 \'ed\'e0 \'f2\'e5\'f5\'ed\'e8\'f7\'e5\'f1\'ea\'e8 \'f1\'eb\'ee\'e6\'ed\'fb\'f5 \'ee\'e1\'fa\'e5\'ea\'f2\'e0\'f5 ): \par \f1\'b7\tab \{ \f2\'d1\'cb\'c6 \} - (\'e2\'ea\'eb.) - \'f0\'e0\'e1\'ee\'f2\'e0 \'ed\'e0 \'f1\'eb\'ee\'e6\'ed\'fb\'f5 \'ee\'e1\'fa\'e5\'ea\'f2\'e0\'f5 (\'ea=1,2 \'ea \'cd\'d0) \par \f1\'b7\tab \{ \f2\'d1\'cb\'c6 \} - (\'e2\'fb\'ea\'eb.) - \'f0\'e0\'e1\'ee\'f2\'e0 \'ed\'e0 \'ee\'e1\'fb\'f7\'ed\'fb\'f5 \'ee\'e1\'fa\'e5\'ea\'f2\'e0\'f5\f3 \par }
70 | 1 |  | 0 | УПР | Упрощенное налогообложение Коэф. = 0,9 к СП ( коэф. = 0,7 к НР при упрощенной системе налогооблажения отменен с 1.01.2011 ) | 0 | 0 | Для всех расценок. ( при применении упрощенной системы налогообложения) · {УПР} - ( вкл.) - при упрощенной системе ; к = 0,9 к СП ( к= 0,7 к НР отменен с 1.01.11) · {УПР} - ( выкл.) - при обычной системе налогообложения | 0 | 0 |  |  | 0 | {\rtf1\ansi\ansicpg1251\deff0{\fonttbl{\f0\fnil\fcharset204 MS Sans Serif;}{\f1\fswiss\fcharset0 Tahoma;}{\f2\fswiss\fcharset204 Tahoma;}{\f3\fnil MS Sans Serif;}} \viewkind4\uc1\pard\lang1049\f0\fs16\'c4\'eb\'ff \'e2\'f1\'e5\'f5 \'f0\'e0\'f1\'f6\'e5\'ed\'ee\'ea. ( \'ef\'f0\'e8 \'ef\'f0\'e8\'ec\'e5\'ed\'e5\'ed\'e8\'e8 \'f3\'ef\'f0\'ee\'f9\'e5\'ed\'ed\'ee\'e9 \'f1\'e8\'f1\'f2\'e5\'ec\'fb \'ed\'e0\'eb\'ee\'e3\'ee\'ee\'e1\'eb\'ee\'e6\'e5\'ed\'e8\'ff) \par \f1\'b7\tab\{\f2\'d3\'cf\'d0\} - ( \'e2\'ea\'eb.) - \'ef\'f0\'e8 \'f3\'ef\'f0\'ee\'f9\'e5\'ed\'ed\'ee\'e9 \'f1\'e8\'f1\'f2\'e5\'ec\'e5 ; \'ea = 0,9 \'ea \'d1\'cf ( \'ea= 0,7 \'ea \'cd\'d0 \'ee\'f2\'ec\'e5\'ed\'e5\'ed \'f1 1.01.11) \par \f1\'b7\tab\{\f2\'d3\'cf\'d0\} - ( \'e2\'fb\'ea\'eb.) - \'ef\'f0\'e8 \'ee\'e1\'fb\'f7\'ed\'ee\'e9 \'f1\'e8\'f1\'f2\'e5\'ec\'e5 \'ed\'e0\'eb\'ee\'e3\'ee\'ee\'e1\'eb\'ee\'e6\'e5\'ed\'e8\'ff \f3 \par }
70 | 1 |  | 12 | УПРтек_НР | Упрощенное налогобложение: Коэфф. 0,94 к НР для текущего уровня цен с 01.01.2011 при упрощенной системе налогообложения | 0.94 | 0.94 | Для норм НР с 1.01.2011 года при упрощенном налогообложении: если {УПР} - вкл. · {УПРтек_НР} = 0.94 - При упрощенном налогообложении в текущем уровне цен · | 0 | 0 |  |  | 0 | {\rtf1\ansi\ansicpg1251\deff0{\fonttbl{\f0\fnil\fcharset204 MS Sans Serif;}{\f1\fswiss\fcharset0 Tahoma;}{\f2\fswiss\fcharset204 Tahoma;}{\f3\fnil MS Sans Serif;}} \viewkind4\uc1\pard\lang1049\f0\fs16\'c4\'eb\'ff \'ed\'ee\'f0\'ec \'cd\'d0 \'f1 1.01.2011 \'e3\'ee\'e4\'e0 \'ef\'f0\'e8 \'f3\'ef\'f0\'ee\'f9\'e5\'ed\'ed\'ee\'ec \'ed\'e0\'eb\'ee\'e3\'ee\'ee\'e1\'eb\'ee\'e6\'e5\'ed\'e8\'e8: \'e5\'f1\'eb\'e8 \lang1033\f1\{\lang1049\f2\'d3\'cf\'d0\lang1033\f1\}\lang1049\f2 - \'e2\'ea\'eb.\f0 \par \f1\'b7\tab\{\f2\'d3\'cf\'d0\'f2\'e5\'ea_\'cd\'d0\lang1033\f1\}\lang1049 = 0.\f2 94\f1 \f2 \f1 - \f2 \'cf\'f0\'e8 \'f3\'ef\'f0\'ee\'f9\'e5\'ed\'ed\'ee\'ec \'ed\'e0\'eb\'ee\'e3\'ee\'ee\'e1\'eb\'ee\'e6\'e5\'ed\'e8\'e8 \'e2 \'f2\'e5\'ea\'f3\'f9\'e5\'ec \'f3\'f0\'ee\'e2\'ed\'e5 \'f6\'e5\'ed \par \f1\'b7\tab\f2 \f3 \par }
70 | 1 |  | 13 | ХОЗ | Коэфф. 0,6 к НР при хозяйственном способе работ | 0 | 0 | Для всех расценок. ( при хозяйственном способе производства работ): · {ХОЗ} - ( вкл.) - при хоз. способе (к=0,6 к НР ) · {ХОЗ} - ( выкл.) - при обычном способе производства работ | 0 | 0 |  |  | 0 | {\rtf1\ansi\deff0{\fonttbl{\f0\fnil\fcharset204 MS Sans Serif;}{\f1\fswiss\fcharset0 Tahoma;}{\f2\fswiss\fcharset204 Tahoma;}{\f3\fnil MS Sans Serif;}} \viewkind4\uc1\pard\lang1049\f0\fs16\'c4\'eb\'ff \'e2\'f1\'e5\'f5 \'f0\'e0\'f1\'f6\'e5\'ed\'ee\'ea. ( \'ef\'f0\'e8 \'f5\'ee\'e7\'ff\'e9\'f1\'f2\'e2\'e5\'ed\'ed\'ee\'ec \'f1\'ef\'ee\'f1\'ee\'e1\'e5 \'ef\'f0\'ee\'e8\'e7\'e2\'ee\'e4\'f1\'f2\'e2\'e0 \'f0\'e0\'e1\'ee\'f2): \par \f1\'b7\tab\{\f2\'d5\'ce\'c7\} - ( \'e2\'ea\'eb.) - \'ef\'f0\'e8 \'f5\'ee\'e7. \'f1\'ef\'ee\'f1\'ee\'e1\'e5 (\'ea=0,6 \'ea \'cd\'d0 ) \par \f1\'b7\tab\{\f2\'d5\'ce\'c7\} - ( \'e2\'fb\'ea\'eb.) - \'ef\'f0\'e8 \'ee\'e1\'fb\'f7\'ed\'ee\'ec \'f1\'ef\'ee\'f1\'ee\'e1\'e5 \'ef\'f0\'ee\'e8\'e7\'e2\'ee\'e4\'f1\'f2\'e2\'e0 \'f0\'e0\'e1\'ee\'f2\f3 \par }
70 | 1 |  | 8 | мАВИА | При работах по диспечеризации управления движением авиа/траспортом ( монтаж оборудования ) | 0 | 0 | Для сборников ФЕРм 08;10;11 : · {мАВИА} - (вкл.) - производство монтажных работы по диспетчеризации управления движением авиатранспортном (НР=95%, СП=55%) ; · {мАВИА} - (выкл. ) - при производстве работ на прочих объектах , кром | 0 | 0 |  |  | 0 | {\rtf1\ansi\ansicpg1251\deff0{\fonttbl{\f0\fnil\fcharset204 MS Sans Serif;}{\f1\fswiss\fcharset0 Tahoma;}{\f2\fswiss\fcharset204 Tahoma;}{\f3\fnil MS Sans Serif;}} \viewkind4\uc1\pard\lang1049\f0\fs16\'c4\'eb\'ff \'f1\'e1\'ee\'f0\'ed\'e8\'ea\'ee\'e2 \'d4\'c5\'d0\'ec 08;10;11 : \par \f1\'b7\tab\{\f2\'ec\'c0\'c2\'c8\'c0\} - (\'e2\'ea\'eb.) - \'ef\'f0\'ee\'e8\'e7\'e2\'ee\'e4\'f1\'f2\'e2\'ee \'ec\'ee\'ed\'f2\'e0\'e6\'ed\'fb\'f5 \'f0\'e0\'e1\'ee\'f2\'fb \'ef\'ee \'e4\'e8\'f1\'ef\'e5\'f2\'f7\'e5\'f0\'e8\'e7\'e0\'f6\'e8\'e8 \'f3\'ef\'f0\'e0\'e2\'eb\'e5\'ed\'e8\'ff \'e4\'e2\'e8\'e6\'e5\'ed\'e8\'e5\'ec \'e0\'e2\'e8\'e0\'f2\'f0\'e0\'ed\'f1\'ef\'ee\'f0\'f2\'ed\'ee\'ec (\'cd\'d0=95%, \'d1\'cf=55%) ; \par \f1\'b7 \f2 \f1 \{\f2\'ec\'c0\'c2\'c8\'c0\} - (\'e2\'fb\'ea\'eb. ) - \'ef\'f0\'e8 \'ef\'f0\'ee\'e8\'e7\'e2\'ee\'e4\'f1\'f2\'e2\'e5 \'f0\'e0\'e1\'ee\'f2 \'ed\'e0 \'ef\'f0\'ee\'f7\'e8\'f5 \'ee\'e1\'fa\'e5\'ea\'f2\'e0\'f5 , \'ea\'f0\'ee\'ec\'e5 \'c0\'dd\'d1\f3 \par }
70 | 1 |  | 9 | мАЭС | При работах на АЭС ( монтаж оборудования ) | 0 | 0 | Для сборника ФЕРм -39 и ФЕРМ-08 ( при работах по контролю сварных соединений) : {мАЭС} - ( вкл.) - при выполнении работ по на АЭС (HР=101%; СП= 68%; {мАЭС} - (выкл.) - при выполнении работ на обычных объектах | 0 | 0 |  |  | 0 | {\rtf1\ansi\ansicpg1251\deff0{\fonttbl{\f0\fnil\fcharset204 MS Sans Serif;}{\f1\fswiss\fcharset0 Tahoma;}{\f2\fswiss\fcharset204 Tahoma;}{\f3\fnil MS Sans Serif;}} \viewkind4\uc1\pard\lang1049\f0\fs16\'c4\'eb\'ff \'f1\'e1\'ee\'f0\'ed\'e8\'ea\'e0 \'d4\'c5\'d0\'ec -39 \'e8 \'d4\'c5\'d0\'cc-08 ( \'ef\'f0\'e8 \'f0\'e0\'e1\'ee\'f2\'e0\'f5 \'ef\'ee \'ea\'ee\'ed\'f2\'f0\'ee\'eb\'fe \'f1\'e2\'e0\'f0\'ed\'fb\'f5 \'f1\'ee\'e5\'e4\'e8\'ed\'e5\'ed\'e8\'e9) : \par \tab \{\'ec\'c0\'dd\'d1\} - ( \'e2\'ea\'eb.) - \lang1033\f1 \lang1049\f0 \'ef\'f0\'e8 \'e2\'fb\'ef\'ee\'eb\'ed\'e5\'ed\'e8\'e8 \'f0\'e0\'e1\'ee\'f2 \'ef\'ee \'ed\'e0 \'c0\'dd\'d1 (H\'d0=101%; \'d1\'cf= 68%; \par \f1\tab \{\f2\'ec\'c0\'dd\'d1\} - (\'e2\'fb\'ea\'eb.) - \'ef\'f0\'e8 \'e2\'fb\'ef\'ee\'eb\'ed\'e5\'ed\'e8\'e8 \'f0\'e0\'e1\'ee\'f2 \'ed\'e0 \'ee\'e1\'fb\'f7\'ed\'fb\'f5 \'ee\'e1\'fa\'e5\'ea\'f2\'e0\'f5\f3 \par }
65 |  | 1 | 0 | 200

## SmtRes
28 | 23676820 | 23676819 | 20587995 | 1 | 1 | 1 | 1 | 1-3-5-73 |  | Затраты труда рабочих-строителей (средний разряд 3.5) | 1476 | 1013 | чел.ч | ЧЕЛ.Ч | 1 | 0.81 | 0 | 0 | 0 | 9.07 | 0 | 1 | 0 | 0 | 0 | 0.81 | 1 | 2 | 23676824 | 1 | 0 | 1 | 0 | 0 | 0 | 0 | 0 | 0 | 0 | 0 | 0 | 0 | 0 | 0 | 0 | 0 | 0 | 0 | 0 | 0 | 0 | 0 | 0 | 0 | 0
28 | 23676821 | 23676819 | 121548 | 1 | 1 | 1 | 1 | 2 |  | Затраты труда машинистов | 608254 | 1013 | чел.час | чел.час | 1 | 0.44 | 0 | 0 | 0 | 0 | 0 | 1 | 0 | 0 | 0 | 0.44 | 2 | 2 | 23676825 | 1 | 0 | 2 | 0 | 0 | 0 | 0 | 0 | 0 | 0 | 0 | 0 | 0 | 0 | 0 | 0 | 0 | 0 | 0 | 0 | 0 | 0 | 0 | 0 | 0 | 0
28 | 23676822 | 23676819 | 22557291 | 1 | 1 | 1 | 2 | 160402 | ТСЭМ-2001 Ульяновская область (эталон) | Машины бурильно-крановые на автомобиле глубиной бурения 3,5 м | 1480 | 1013 | маш.ч | МАШ.Ч | 1 | 0.44 | 0 | 104.43 | 11.82 | 0 | 0 | 1 | 0 | 0 | 0 | 0.44 | 0 | 2 | 23676826 | 1 | 0 | 3 | 0 | 0 | 0 | 0 | 0 | 0 | 0 | 0 | 0 | 0 | 0 | 0 | 0 | 0 | 0 | 0 | 0 | 0 | 0 | 0 | 0 | 0 | 0
28 | 23676823 | 23676819 | 22558440 | 1 | 1 | 1 | 2 | 400001 | ТСЭМ-2001 Ульяновская область (эталон) | Автомобили бортовые грузоподъемностью до 5 т | 1480 | 1013 | маш.ч | МАШ.Ч | 1 | 0.04 | 0 | 84.33 | 11.82 | 0 | 0 | 1 | 0 | 0 | 0 | 0.04 | 0 | 2 | 23676827 | 1 | 0 | 4 | 0 | 0 | 0 | 0 | 0 | 0 | 0 | 0 | 0 | 0 | 0 | 0 | 0 | 0 | 0 | 0 | 0 | 0 | 0 | 0 | 0 | 0 | 0
29 | 23676829 | 23676828 | 20587808 | 1 | 1 | 1 | 1 | 1-2-0-73 |  | Затраты труда рабочих-строителей (средний разряд 2.0) | 1476 | 1013 | чел.ч | ЧЕЛ.Ч | 1 | 15.2 | 0 | 0 | 0 | 7.8 | 0 | 1 | 0 | 0 | 0 | 15.2 | 1 | 2 | 23676832 | 1 | 0 | 5 | 0 | 0 | 0 | 0 | 0 | 0 | 0 | 0 | 0 | 0 | 0 | 0 | 0 | 0 | 0 | 0 | 0 | 0 | 0 | 0 | 0 | 0 | 0
29 | 23676830 | 23676828 | 121548 | 1 | 1 | 1 | 1 | 2 |  | Затраты труда машинистов | 608254 | 1013 | чел.час | чел.час | 1 | 16.59 | 0 | 0 | 0 | 0 | 0 | 1 | 0 | 0 | 0 | 16.59 | 2 | 2 | 23676833 | 1 | 0 | 6 | 0 | 0 | 0 | 0 | 0 | 0 | 0 | 0 | 0 | 0 | 0 | 0 | 0 | 0 | 0 | 0 | 0 | 0 | 0 | 0 | 0 | 0 | 0
29 | 23676831 | 23676828 | 22557291 | 1 | 1 | 1 | 2 | 160402 | ТСЭМ-2001 Ульяновская область (эталон) | Машины бурильно-крановые на автомобиле глубиной бурения 3,5 м | 1480 | 1013 | маш.ч | МАШ.Ч | 1 | 16.59 | 0 | 104.43 | 11.82 | 0 | 0 | 1 | 0 | 0 | 0 | 16.59 | 0 | 2 | 23676834 | 1 | 0 | 7 | 0 | 0 | 0 | 0 | 0 | 0 | 0 | 0 | 0 | 0 | 0 | 0 | 0 | 0 | 0 | 0 | 0 | 0 | 0 | 0 | 0 | 0 | 0
31 | 23676837 | 23676836 | 20587904 | 1 | 1 | 1 | 1 | 1-2-8-73 |  | Затраты труда рабочих-строителей (средний разряд 2.8) | 1476 | 1013 | чел.ч | ЧЕЛ.Ч | 1 | 1.27 | 0 | 0 | 0 | 8.38 | 0 | 1 | 0 | 0 | 0 | 1.27 | 1 | 2 | 23676841 | 1 | 0 | 8 | 0 | 0 | 0 | 0 | 0 | 0 | 0 | 0 | 0 | 0 | 0 | 0 | 0 | 0 | 0 | 0 | 0 | 0 | 0 | 0 | 0 | 0 | 0
31 | 23676838 | 23676836 | 121548 | 1 | 1 | 1 | 1 | 2 |  | Затраты труда машинистов | 608254 | 1013 | чел.час | чел.час | 1 | 0.35 | 0 | 0 | 0 | 0 | 0 | 1 | 0 | 0 | 0 | 0.35 | 2 | 2 | 23676842 | 1 | 0 | 9 | 0 | 0 | 0 | 0 | 0 | 0 | 0 | 0 | 0 | 0 | 0 | 0 | 0 | 0 | 0 | 0 | 0 | 0 | 0 | 0 | 0 | 0 | 0
31 | 23676839 | 23676836 | 22556063 | 1 | 1 | 1 | 2 | 031001 | ТСЭМ-2001 Ульяновская область (эталон) | Автогидроподъемники высотой подъема 12 м | 1480 | 1013 | маш.ч | МАШ.Ч | 1 | 0.35 | 0 | 73.81 | 11.82 | 0 | 0 | 1 | 0 | 0 | 0 | 0.35 | 0 | 2 | 23676843 | 1 | 0 | 10 | 0 | 0 | 0 | 0 | 0 | 0 | 0 | 0 | 0 | 0 | 0 | 0 | 0 | 0 | 0 | 0 | 0 | 0 | 0 | 0 | 0 | 0 | 0
31 | 23676840 | 23676836 | 22558440 | 1 | 1 | 1 | 2 | 400001 | ТСЭМ-2001 Ульяновская область (эталон) | Автомобили бортовые грузоподъемностью до 5 т | 1480 | 1013 | маш.ч | МАШ.Ч | 1 | 0.06 | 0 | 84.33 | 11.82 | 0 | 0 | 1 | 0 | 0 | 0 | 0.06 | 0 | 2 | 23676844 | 1 | 0 | 11 | 0 | 0 | 0 | 0 | 0 | 0 | 0 | 0 | 0 | 0 | 0 | 0 | 0 | 0 | 0 | 0 | 0 | 0 | 0 | 0 | 0 | 0 | 0
32 | 23676846 | 23676845 | 20587880 | 1 | 1 | 1 | 1 | 1-2-6-73 |  | Затраты труда рабочих-строителей (средний разряд 2.6) | 1476 | 1013 | чел.ч | ЧЕЛ.Ч | 1 | 0.15 | 0 | 0 | 0 | 8.24 | 0 | 1 | 0 | 0 | 0 | 0.15 | 1 | 2 | 23676850 | 1 | 0 | 12 | 0 | 0 | 0 | 0 | 0 | 0 | 0 | 0 | 0 | 0 | 0 | 0 | 0 | 0 | 0 | 0 | 0 | 0 | 0 | 0 | 0 | 0 | 0
32 | 23676847 | 23676845 | 121548 | 1 | 1 | 1 | 1 | 2 |  | Затраты труда машинистов | 608254 | 1013 | чел.час | чел.час | 1 | 0.07 | 0 | 0 | 0 | 0 | 0 | 1 | 0 | 0 | 0 | 0.07 | 2 | 2 | 23676851 | 1 | 0 | 13 | 0 | 0 | 0 | 0 | 0 | 0 | 0 | 0 | 0 | 0 | 0 | 0 | 0 | 0 | 0 | 0 | 0 | 0 | 0 | 0 | 0 | 0 | 0
32 | 23676848 | 23676845 | 22556063 | 1 | 1 | 1 | 2 | 031001 | ТСЭМ-2001 Ульяновская область (эталон) | Автогидроподъемники высотой подъема 12 м | 1480 | 1013 | маш.ч | МАШ.Ч | 1 | 0.07 | 0 | 73.81 | 11.82 | 0 | 0 | 1 | 0 | 0 | 0 | 0.07 | 0 | 2 | 23676852 | 1 | 0 | 14 | 0 | 0 | 0 | 0 | 0 | 0 | 0 | 0 | 0 | 0 | 0 | 0 | 0 | 0 | 0 | 0 | 0 | 0 | 0 | 0 | 0 | 0 | 0
32 | 23676849 | 23676845 | 22558440 | 1 | 1 | 1 | 2 | 400001 | ТСЭМ-2001 Ульяновская область (эталон) | Автомобили бортовые грузоподъемностью до 5 т | 1480 | 1013 | маш.ч | МАШ.Ч | 1 | 0.01 | 0 | 84.33 | 11.82 | 0 | 0 | 1 | 0 | 0 | 0 | 0.01 | 0 | 2 | 23676853 | 1 | 0 | 15 | 0 | 0 | 0 | 0 | 0 | 0 | 0 | 0 | 0 | 0 | 0 | 0 | 0 | 0 | 0 | 0 | 0 | 0 | 0 | 0 | 0 | 0 | 0
33 | 23676855 | 23676854 | 20587868 | 1 | 1 | 1 | 1 | 1-2-5-73 |  | Затраты труда рабочих-строителей (средний разряд 2.5) | 1476 | 1013 | чел.ч | ЧЕЛ.Ч | 1 | 0.66 | 0 | 0 | 0 | 8.17 | 0 | 1 | 0 | 0 | 0 | 0.66 | 1 | 2 | 23676857 | 1 | 0 | 16 | 0 | 0 | 0 | 0 | 0 | 0 | 0 | 0 | 0 | 0 | 0 | 0 | 0 | 0 | 0 | 0 | 0 | 0 | 0 | 0 | 0 | 0 | 0
33 | 23676856 | 23676854 | 22558440 | 1 | 1 | 1 | 2 | 400001 | ТСЭМ-2001 Ульяновская область (эталон) | Автомобили бортовые грузоподъемностью до 5 т | 1480 | 1013 | маш.ч | МАШ.Ч | 1 | 0.03 | 0 | 84.33 | 11.82 | 0 | 0 | 1 | 0 | 0 | 0 | 0.03 | 0 | 2 | 23676858 | 1 | 0 | 17 | 0 | 0 | 0 | 0 | 0 | 0 | 0 | 0 | 0 | 0 | 0 | 0 | 0 | 0 | 0 | 0 | 0 | 0 | 0 | 0 | 0 | 0 | 0
34 | 23676860 | 23676859 | 20587868 | 1 | 1 | 1 | 1 | 1-2-5-73 |  | Затраты труда рабочих-строителей (средний разряд 2.5) | 1476 | 1013 | чел.ч | ЧЕЛ.Ч | 1 | 1.03 | 0 | 0 | 0 | 8.17 | 0 | 1 | 0 | 0 | 0 | 1.03 | 1 | 2 | 23676862 | 1 | 0 | 18 | 0 | 0 | 0 | 0 | 0 | 0 | 0 | 0 | 0 | 0 | 0 | 0 | 0 | 0 | 0 | 0 | 0 | 0 | 0 | 0 | 0 | 0 | 0
34 | 23676861 | 23676859 | 22558440 | 1 | 1 | 1 | 2 | 400001 | ТСЭМ-2001 Ульяновская область (эталон) | Автомобили бортовые грузоподъемностью до 5 т | 1480 | 1013 | маш.ч | МАШ.Ч | 1 | 0.05 | 0 | 84.33 | 11.82 | 0 | 0 | 1 | 0 | 0 | 0 | 0.05 | 0 | 2 | 23676863 | 1 | 0 | 19 | 0 | 0 | 0 | 0 | 0 | 0 | 0 | 0 | 0 | 0 | 0 | 0 | 0 | 0 | 0 | 0 | 0 | 0 | 0 | 0 | 0 | 0 | 0
77 | 23676865 | 23676864 | 20587868 | 1 | 1 | 1 | 1 | 1-2-5-73 |  | Затраты труда рабочих-строителей (средний разряд 2.5) | 1476 | 1013 | чел.ч | ЧЕЛ.Ч | 1 | 0.44 | 0 | 0 | 0 | 8.17 | 0 | 1 | 0 | 0 | 0 | 0.44 | 1 | 2 | 23676870 | 1 | 0 | 20 | 0 | 0 | 0 | 0 | 0 | 0 | 0 | 0 | 0 | 0 | 0 | 0 | 0 | 0 | 0 | 0 | 0 | 0 | 0 | 0 | 0 | 0 | 0
77 | 23676866 | 23676864 | 121548 | 1 | 1 | 1 | 1 | 2 |  | Затраты труда машинистов | 608254 | 1013 | чел.час | чел.час | 1 | 0.48 | 0 | 0 | 0 | 0 | 0 | 1 | 0 | 0 | 0 | 0.48 | 2 | 2 | 23676871 | 1 | 0 | 21 | 0 | 0 | 0 | 0 | 0 | 0 | 0 | 0 | 0 | 0 | 0 | 0 | 0 | 0 | 0 | 0 | 0 | 0 | 0 | 0 | 0 | 0 | 0
77 | 23676867 | 23676864 | 22555697 | 1 | 1 | 1 | 2 | 010201 | ТСЭМ-2001 Ульяновская область (эталон) | Прицепы тракторные 2 т | 1480 | 1013 | маш.ч | МАШ.Ч | 1 | 0.24 | 0 | 4.01 | 0 | 0 | 0 | 1 | 0 | 0 | 0 | 0.24 | 0 | 2 | 23676872 | 1 | 0 | 22 | 0 | 0 | 0 | 0 | 0 | 0 | 0 | 0 | 0 | 0 | 0 | 0 | 0 | 0 | 0 | 0 | 0 | 0 | 0 | 0 | 0 | 0 | 0
77 | 23676868 | 23676864 | 22555737 | 1 | 1 | 1 | 2 | 010410 | ТСЭМ-2001 Ульяновская область (эталон) | Тракторы на пневмоколесном ходу при работе на других видах строительства (кроме водохозяйственного) 59 (80) кВт (л.с.) | 1480 | 1013 | маш.ч | МАШ.Ч | 1 | 0.24 | 0 | 69.14 | 11.82 | 0 | 0 | 1 | 0 | 0 | 0 | 0.24 | 0 | 2 | 23676873 | 1 | 0 | 23 | 0 | 0 | 0 | 0 | 0 | 0 | 0 | 0 | 0 | 0 | 0 | 0 | 0 | 0 | 0 | 0 | 0 | 0 | 0 | 0 | 0 | 0 | 0
77 | 23676869 | 23676864 | 22555870 | 1 | 1 | 1 | 2 | 021141 | ТСЭМ-2001 Ульяновская область (эталон) | Краны на автомобильном ходу при работе на других видах строительства (кроме магистральных трубопроводов) 10 т | 1480 | 1013 | маш.ч | МАШ.Ч | 1 | 0.24 | 0 | 117.03 | 11.82 | 0 | 0 | 1 | 0 | 0 | 0 | 0.24 | 0 | 2 | 23676874 | 1 | 0 | 24 | 0 | 0 | 0 | 0 | 0 | 0 | 0 | 0 | 0 | 0 | 0 | 0 | 0 | 0 | 0 | 0 | 0 | 0 | 0 | 0 | 0 | 0 | 0
78 | 23676876 | 23676875 | 20587868 | 1 | 1 | 1 | 1 | 1-2-5-73 |  | Затраты труда рабочих-строителей (средний разряд 2.5) | 1476 | 1013 | чел.ч | ЧЕЛ.Ч | 1 | 0.41 | 0 | 0 | 0 | 8.17 | 0 | 1 | 0 | 0 | 0 | 0.41 | 1 | 2 | 23676881 | 1 | 0 | 25 | 0 | 0 | 0 | 0 | 0 | 0 | 0 | 0 | 0 | 0 | 0 | 0 | 0 | 0 | 0 | 0 | 0 | 0 | 0 | 0 | 0 | 0 | 0
78 | 23676877 | 23676875 | 121548 | 1 | 1 | 1 | 1 | 2 |  | Затраты труда машинистов | 608254 | 1013 | чел.час | чел.час | 1 | 0.44 | 0 | 0 | 0 | 0 | 0 | 1 | 0 | 0 | 0 | 0.44 | 2 | 2 | 23676882 | 1 | 0 | 26 | 0 | 0 | 0 | 0 | 0 | 0 | 0 | 0 | 0 | 0 | 0 | 0 | 0 | 0 | 0 | 0 | 0 | 0 | 0 | 0 | 0 | 0 | 0
78 | 23676878 | 23676875 | 22555697 | 1 | 1 | 1 | 2 | 010201 | ТСЭМ-2001 Ульяновская область (эталон) | Прицепы тракторные 2 т | 1480 | 1013 | маш.ч | МАШ.Ч | 1 | 0.22 | 0 | 4.01 | 0 | 0 | 0 | 1 | 0 | 0 | 0 | 0.22 | 0 | 2 | 23676883 | 1 | 0 | 27 | 0 | 0 | 0 | 0 | 0 | 0 | 0 | 0 | 0 | 0 | 0 | 0 | 0 | 0 | 0 | 0 | 0 | 0 | 0 | 0 | 0 | 0 | 0
78 | 23676879 | 23676875 | 22555737 | 1 | 1 | 1 | 2 | 010410 | ТСЭМ-2001 Ульяновская область (эталон) | Тракторы на пневмоколесном ходу при работе на других видах строительства (кроме водохозяйственного) 59 (80) кВт (л.с.) | 1480 | 1013 | маш.ч | МАШ.Ч | 1 | 0.22 | 0 | 69.14 | 11.82 | 0 | 0 | 1 | 0 | 0 | 0 | 0.22 | 0 | 2 | 23676884 | 1 | 0 | 28 | 0 | 0 | 0 | 0 | 0 | 0 | 0 | 0 | 0 | 0 | 0 | 0 | 0 | 0 | 0 | 0 | 0 | 0 | 0 | 0 | 0 | 0 | 0
78 | 23676880 | 23676875 | 22555870 | 1 | 1 | 1 | 2 | 021141 | ТСЭМ-2001 Ульяновская область (эталон) | Краны на автомобильном ходу при работе на других видах строительства (кроме магистральных трубопроводов) 10 т | 1480 | 1013 | маш.ч | МАШ.Ч | 1 | 0.22 | 0 | 117.03 | 11.82 | 0 | 0 | 1 | 0 | 0 | 0 | 0.22 | 0 | 2 | 23676885 | 1 | 0 | 29 | 0 | 0 | 0 | 0 | 0 | 0 | 0 | 0 | 0 | 0 | 0 | 0 | 0 | 0 | 0 | 0 | 0 | 0 | 0 | 0 | 0 | 0 | 0
79 | 23676887 | 23676886 | 20587970 | 1 | 1 | 1 | 1 | 1-3-3-73 |  | Затраты труда рабочих-строителей (средний разряд 3.3) | 1476 | 1013 | чел.ч | ЧЕЛ.Ч | 1 | 3.8 | 0 | 0 | 0 | 8.86 | 0 | 1 | 0 | 0 | 0 | 3.8 | 1 | 2 | 23676905 | 1 | 0 | 30 | 0 | 0 | 0 | 0 | 0 | 0 | 0 | 0 | 0 | 0 | 0 | 0 | 0 | 0 | 0 | 0 | 0 | 0 | 0 | 0 | 0 | 0 | 0
79 | 23676888 | 23676886 | 121548 | 1 | 1 | 1 | 1 | 2 |  | Затраты труда машинистов | 608254 | 1013 | чел.час | чел.час | 1 | 0.78 | 0 | 0 | 0 | 0 | 0 | 1 | 0 | 0 | 0 | 0.78 | 2 | 2 | 23676906 | 1 | 0 | 31 | 0 | 0 | 0 | 0 | 0 | 0 | 0 | 0 | 0 | 0 | 0 | 0 | 0 | 0 | 0 | 0 | 0 | 0 | 0 | 0 | 0 | 0 | 0
79 | 23676889 | 23676886 | 22557291 | 1 | 1 | 1 | 2 | 160402 | ТСЭМ-2001 Ульяновская область (эталон) | Машины бурильно-крановые на автомобиле глубиной бурения 3,5 м | 1480 | 1013 | маш.ч | МАШ.Ч | 1 | 0.78 | 0 | 104.43 | 11.82 | 0 | 0 | 1 | 0 | 0 | 0 | 0.78 | 0 | 2 | 23676907 | 1 | 0 | 32 | 0 | 0 | 0 | 0 | 0 | 0 | 0 | 0 | 0 | 0 | 0 | 0 | 0 | 0 | 0 | 0 | 0 | 0 | 0 | 0 | 0 | 0 | 0
79 | 23676890 | 23676886 | 22558440 | 1 | 1 | 1 | 2 | 400001 | ТСЭМ-2001 Ульяновская область (эталон) | Автомобили бортовые грузоподъемностью до 5 т | 1480 | 1013 | маш.ч | МАШ.Ч | 1 | 0.19 | 0 | 84.33 | 11.82 | 0 | 0 | 1 | 0 | 0 | 0 | 0.19 | 0 | 2 | 23676908 | 1 | 0 | 33 | 0 | 0 | 0 | 0 | 0 | 0 | 0 | 0 | 0 | 0 | 0 | 0 | 0 | 0 | 0 | 0 | 0 | 0 | 0 | 0 | 0 | 0 | 0
79 | 23676891 | 23676886 | 22519394 | 1 | 1 | 1 | 3 | 101-0404 | ТССЦ Ульяновской обл. ред. 2010 | Краска для наружных работ черная, марок МА-015, ПФ-014 | 1348 | 1009 | т | т | 1000 | 0.0004 | 16024.49 | 0 | 0 | 0 | 0 | 1 | 0 | 0 | 0 | 0.0004 | 0 | 2 | 23676909 | 1 | 0 | 34 | 0 | 0 | 0 | 0 | 0 | 0 | 0 | 0 | 0 | 0 | 0 | 0 | 0 | 0 | 0 | 0 | 0 | 0 | 0 | 0 | 0 | 0 | 0
79 | 23676892 | 23676886 | 22520442 | 1 | 1 | 1 | 3 | 101-0962 | ТССЦ Ульяновской обл. ред. 2010 | Смазка солидол жировой марки <Ж> | 1348 | 1009 | т | т | 1000 | 3e-05 | 9147.35 | 0 | 0 | 0 | 0 | 1 | 0 | 0 | 0 | 3e-05 | 0 | 2 | 23676910 | 1 | 0 | 35 | 0 | 0 | 0 | 0 | 0 | 0 | 0 | 0 | 0 | 0 | 0 | 0 | 0 | 0 | 0 | 0 | 0 | 0 | 0 | 0 | 0 | 0 | 0
79 | 23676893 | 23676886 | 22518563 | 1 | 1 | 1 | 3 | 101-1714 | ТССЦ Ульяновской обл. ред. 2010 | Болты с гайками и шайбами строительные | 1348 | 1009 | т | т | 1000 | 0 | 9035.35 | 0 | 0 | 0 | 1 | 0 | 0 | 0 | 0 | 0 | 0 | 2 | 23676911 | 1 | 0 | 36 | 0 | 0 | 0 | 0 | 0 | 0 | 0 | 0 | 0 | 0 | 0 | 0 | 0 | 0 | 0 | 0 | 0 | 0 | 0 | 0 | 0 | 0 | 0
79 | 23676894 | 23676886 | 22520510 | 1 | 1 | 1 | 3 | 101-1757 | ТССЦ Ульяновской обл. ред. 2010 | Ветошь | 1346 | 1009 | кг | кг | 1 | 0.02 | 1.89 | 0 | 0 | 0 | 0 | 1 | 0 | 0 | 0 | 0.02 | 0 | 2 | 23676912 | 1 | 0 | 37 | 0 | 0 | 0 | 0 | 0 | 0 | 0 | 0 | 0 | 0 | 0 | 0 | 0 | 0 | 0 | 0 | 0 | 0 | 0 | 0 | 0 | 0 | 0
79 | 23676895 | 23676886 | 22520453 | 1 | 1 | 1 | 3 | 101-2349 | ТССЦ Ульяновской обл. ред. 2010 | Смазка ЗЭС | 1346 | 1009 | кг | кг | 1 | 0.1 | 14.73 | 0 | 0 | 0 | 0 | 1 | 0 | 0 | 0 | 0.1 | 0 | 2 | 23676913 | 1 | 0 | 38 | 0 | 0 | 0 | 0 | 0 | 0 | 0 | 0 | 0 | 0 | 0 | 0 | 0 | 0 | 0 | 0 | 0 | 0 | 0 | 0 | 0 | 0 | 0
79 | 23676896 | 23676886 | 22555326 | 1 | 1 | 1 | 3 | 101-9341 | ТССЦ Ульяновской обл. ред. 2010 | Сталь стержневая диаметром до 10 мм | 1348 | 1009 | т | т | 1000 | 0 | 0 | 0 | 0 | 0 | 1 | 0 | 0 | 0 | 0 | 0 | 0 | 2 | 23676914 | 1 | 0 | 39 | 0 | 0 | 0 | 0 | 0 | 0 | 0 | 0 | 0 | 0 | 0 | 0 | 0 | 0 | 0 | 0 | 0 | 0 | 0 | 0 | 0 | 0 | 0
79 | 23676897 | 23676886 | 22555324 | 1 | 1 | 1 | 3 | 110-9030 | ТССЦ Ульяновской обл. ред. 2010 | Изоляторы штыревые | 1354 | 1010 | шт. | шт. | 1 | 0 | 0 | 0 | 0 | 0 | 1 | 0 | 0 | 0 | 0 | 0 | 0 | 2 | 23676915 | 1 | 0 | 40 | 0 | 0 | 0 | 0 | 0 | 0 | 0 | 0 | 0 | 0 | 0 | 0 | 0 | 0 | 0 | 0 | 0 | 0 | 0 | 0 | 0 | 0 | 0
79 | 23676898 | 23676886 | 22555327 | 1 | 1 | 1 | 3 | 110-9091 | ТССЦ Ульяновской обл. ред. 2010 | Штыри | 1354 | 1010 | шт. | шт. | 1 | 0 | 0 | 0 | 0 | 0 | 1 | 0 | 0 | 0 | 0 | 0 | 0 | 2 | 23676916 | 1 | 0 | 41 | 0 | 0 | 0 | 0 | 0 | 0 | 0 | 0 | 0 | 0 | 0 | 0 | 0 | 0 | 0 | 0 | 0 | 0 | 0 | 0 | 0 | 0 | 0
79 | 23676899 | 23676886 | 22555307 | 1 | 1 | 1 | 3 | 110-9126 | ТССЦ Ульяновской обл. ред. 2010 | Металлические плакаты | 1354 | 1010 | шт. | шт. | 1 | 0.1 | 0 | 0 | 0 | 0 | 1 | 0 | 0 | 0 | 0 | 0.1 | 0 | 2 | 23676917 | 1 | 0 | 42 | 0 | 0 | 0 | 0 | 0 | 0 | 0 | 0 | 0 | 0 | 0 | 0 | 0 | 0 | 0 | 0 | 0 | 0 | 0 | 0 | 0 | 0 | 0
79 | 23676900 | 23676886 | 22524869 | 1 | 1 | 1 | 3 | 113-0079 | ТССЦ Ульяновской обл. ред. 2010 | Лак БТ-577 | 1348 | 1009 | т | т | 1000 | 0.0001 | 9252.25 | 0 | 0 | 0 | 0 | 1 | 0 | 0 | 0 | 0.0001 | 0 | 2 | 23676918 | 1 | 0 | 43 | 0 | 0 | 0 | 0 | 0 | 0 | 0 | 0 | 0 | 0 | 0 | 0 | 0 | 0 | 0 | 0 | 0 | 0 | 0 | 0 | 0 | 0 | 0
79 | 23676901 | 23676886 | 22555330 | 1 | 1 | 1 | 3 | 201-9266 | ТССЦ Ульяновской обл. ред. 2010 | Хомуты стальные | 1346 | 1009 | кг | кг | 1 | 0 | 0 | 0 | 0 | 0 | 1 | 0 | 0 | 0 | 0 | 0 | 0 | 2 | 23676919 | 1 | 0 | 44 | 0 | 0 | 0 | 0 | 0 | 0 | 0 | 0 | 0 | 0 | 0 | 0 | 0 | 0 | 0 | 0 | 0 | 0 | 0 | 0 | 0 | 0 | 0
79 | 23676902 | 23676886 | 22555328 | 1 | 1 | 1 | 3 | 201-9285 | ТССЦ Ульяновской обл. ред. 2010 | Траверсы стальные | 1348 | 1009 | т | т | 1000 | 0 | 0 | 0 | 0 | 0 | 1 | 0 | 0 | 0 | 0 | 0 | 0 | 2 | 23676920 | 1 | 0 | 45 | 0 | 0 | 0 | 0 | 0 | 0 | 0 | 0 | 0 | 0 | 0 | 0 | 0 | 0 | 0 | 0 | 0 | 0 | 0 | 0 | 0 | 0 | 0
79 | 23676903 | 23676886 | 22538303 | 1 | 1 | 1 | 3 | 403-1180 | ТССЦ Ульяновской обл. ред. 2010 | Стойка железобетонная вибрированная для опор | 1354 | 1010 | шт. | шт. | 1 | 0 | 3298.32 | 0 | 0 | 0 | 1 | 0 | 0 | 0 | 0 | 0 | 0 | 2 | 23676921 | 1 | 0 | 46 | 0 | 0 | 0 | 0 | 0 | 0 | 0 | 0 | 0 | 0 | 0 | 0 | 0 | 0 | 0 | 0 | 0 | 0 | 0 | 0 | 0 | 0 | 0
79 | 23676904 | 23676886 | 22552402 | 1 | 1 | 1 | 3 | 509-1073 | ТССЦ Ульяновской обл. ред. 2010 | Колпачки полиэтиленовые | 1354 | 1010 | шт. | шт. | 1 | 6 | 5.04 | 0 | 0 | 0 | 0 | 1 | 0 | 0 | 0 | 6 | 0 | 2 | 23676922 | 1 | 0 | 47 | 0 | 0 | 0 | 0 | 0 | 0 | 0 | 0 | 0 | 0 | 0 | 0 | 0 | 0 | 0 | 0 | 0 | 0 | 0 | 0 | 0 | 0 | 0
88 | 23676932 | 23676931 | 20587970 | 1 | 1 | 1 | 1 | 1-3-3-73 |  | Затраты труда рабочих-строителей (средний разряд 3.3) | 1476 | 1013 | чел.ч | ЧЕЛ.Ч | 1 | 3.8 | 0 | 0 | 0 | 8.86 | 0 | 1 | 0 | 0 | 0 | 3.8 | 1 | 2 | 23676950 | 1 | 0 | 48 | 0 | 0 | 0 | 0 | 0 | 0 | 0 | 0 | 0 | 0 | 0 | 0 | 0 | 0 | 0 | 0 | 0 | 0 | 0 | 0 | 0 | 0 | 0
88 | 23676933 | 23676931 | 121548 | 1 | 1 | 1 | 1 | 2 |  | Затраты труда машинистов | 608254 | 1013 | чел.час | чел.час | 1 | 0.78 | 0 | 0 | 0 | 0 | 0 | 1 | 0 | 0 | 0 | 0.78 | 2 | 2 | 23676951 | 1 | 0 | 49 | 0 | 0 | 0 | 0 | 0 | 0 | 0 | 0 | 0 | 0 | 0 | 0 | 0 | 0 | 0 | 0 | 0 | 0 | 0 | 0 | 0 | 0 | 0
88 | 23676934 | 23676931 | 22557291 | 1 | 1 | 1 | 2 | 160402 | ТСЭМ-2001 Ульяновская область (эталон) | Машины бурильно-крановые на автомобиле глубиной бурения 3,5 м | 1480 | 1013 | маш.ч | МАШ.Ч | 1 | 0.78 | 0 | 104.43 | 11.82 | 0 | 0 | 1 | 0 | 0 | 0 | 0.78 | 0 | 2 | 23676952 | 1 | 0 | 50 | 0 | 0 | 0 | 0 | 0 | 0 | 0 | 0 | 0 | 0 | 0 | 0 | 0 | 0 | 0 | 0 | 0 | 0 | 0 | 0 | 0 | 0 | 0
88 | 23676935 | 23676931 | 22558440 | 1 | 1 | 1 | 2 | 400001 | ТСЭМ-2001 Ульяновская область (эталон) | Автомобили бортовые грузоподъемностью до 5 т | 1480 | 1013 | маш.ч | МАШ.Ч | 1 | 0.19 | 0 | 84.33 | 11.82 | 0 | 0 | 1 | 0 | 0 | 0 | 0.19 | 0 | 2 | 23676953 | 1 | 0 | 51 | 0 | 0 | 0 | 0 | 0 | 0 | 0 | 0 | 0 | 0 | 0 | 0 | 0 | 0 | 0 | 0 | 0 | 0 | 0 | 0 | 0 | 0 | 0
88 | 23676936 | 23676931 | 22519394 | 1 | 1 | 1 | 3 | 101-0404 | ТССЦ Ульяновской обл. ред. 2010 | Краска для наружных работ черная, марок МА-015, ПФ-014 | 1348 | 1009 | т | т | 1000 | 0.0004 | 16024.49 | 0 | 0 | 0 | 0 | 1 | 0 | 0 | 0 | 0.0004 | 0 | 2 | 23676954 | 1 | 0 | 52 | 0 | 0 | 0 | 0 | 0 | 0 | 0 | 0 | 0 | 0 | 0 | 0 | 0 | 0 | 0 | 0 | 0 | 0 | 0 | 0 | 0 | 0 | 0
88 | 23676937 | 23676931 | 22520442 | 1 | 1 | 1 | 3 | 101-0962 | ТССЦ Ульяновской обл. ред. 2010 | Смазка солидол жировой марки <Ж> | 1348 | 1009 | т | т | 1000 | 3e-05 | 9147.35 | 0 | 0 | 0 | 0 | 1 | 0 | 0 | 0 | 3e-05 | 0 | 2 | 23676955 | 1 | 0 | 53 | 0 | 0 | 0 | 0 | 0 | 0 | 0 | 0 | 0 | 0 | 0 | 0 | 0 | 0 | 0 | 0 | 0 | 0 | 0 | 0 | 0 | 0 | 0
88 | 23676938 | 23676931 | 22518563 | 1 | 1 | 1 | 3 | 101-1714 | ТССЦ Ульяновской обл. ред. 2010 | Болты с гайками и шайбами строительные | 1348 | 1009 | т | т | 1000 | 0 | 9035.35 | 0 | 0 | 0 | 1 | 0 | 0 | 0 | 0 | 0 | 0 | 2 | 23676956 | 1 | 0 | 54 | 0 | 0 | 0 | 0 | 0 | 0 | 0 | 0 | 0 | 0 | 0 | 0 | 0 | 0 | 0 | 0 | 0 | 0 | 0 | 0 | 0 | 0 | 0
88 | 23676939 | 23676931 | 22520510 | 1 | 1 | 1 | 3 | 101-1757 | ТССЦ Ульяновской обл. ред. 2010 | Ветошь | 1346 | 1009 | кг | кг | 1 | 0.02 | 1.89 | 0 | 0 | 0 | 0 | 1 | 0 | 0 | 0 | 0.02 | 0 | 2 | 23676957 | 1 | 0 | 55 | 0 | 0 | 0 | 0 | 0 | 0 | 0 | 0 | 0 | 0 | 0 | 0 | 0 | 0 | 0 | 0 | 0 | 0 | 0 | 0 | 0 | 0 | 0
88 | 23676940 | 23676931 | 22520453 | 1 | 1 | 1 | 3 | 101-2349 | ТССЦ Ульяновской обл. ред. 2010 | Смазка ЗЭС | 1346 | 1009 | кг | кг | 1 | 0.1 | 14.73 | 0 | 0 | 0 | 0 | 1 | 0 | 0 | 0 | 0.1 | 0 | 2 | 23676958 | 1 | 0 | 56 | 0 | 0 | 0 | 0 | 0 | 0 | 0 | 0 | 0 | 0 | 0 | 0 | 0 | 0 | 0 | 0 | 0 | 0 | 0 | 0 | 0 | 0 | 0
88 | 23676941 | 23676931 | 22555326 | 1 | 1 | 1 | 3 | 101-9341 | ТССЦ Ульяновской обл. ред. 2010 | Сталь стержневая диаметром до 10 мм | 1348 | 1009 | т | т | 1000 | 0 | 0 | 0 | 0 | 0 | 1 | 0 | 0 | 0 | 0 | 0 | 0 | 2 | 23676959 | 1 | 0 | 57 | 0 | 0 | 0 | 0 | 0 | 0 | 0 | 0 | 0 | 0 | 0 | 0 | 0 | 0 | 0 | 0 | 0 | 0 | 0 | 0 | 0 | 0 | 0
88 | 23676942 | 23676931 | 22555324 | 1 | 1 | 1 | 3 | 110-9030 | ТССЦ Ульяновской обл. ред. 2010 | Изоляторы штыревые | 1354 | 1010 | шт. | шт. | 1 | 0 | 0 | 0 | 0 | 0 | 1 | 0 | 0 | 0 | 0 | 0 | 0 | 2 | 23676960 | 1 | 0 | 58 | 0 | 0 | 0 | 0 | 0 | 0 | 0 | 0 | 0 | 0 | 0 | 0 | 0 | 0 | 0 | 0 | 0 | 0 | 0 | 0 | 0 | 0 | 0
88 | 23676943 | 23676931 | 22555327 | 1 | 1 | 1 | 3 | 110-9091 | ТССЦ Ульяновской обл. ред. 2010 | Штыри | 1354 | 1010 | шт. | шт. | 1 | 0 | 0 | 0 | 0 | 0 | 1 | 0 | 0 | 0 | 0 | 0 | 0 | 2 | 23676961 | 1 | 0 | 59 | 0 | 0 | 0 | 0 | 0 | 0 | 0 | 0 | 0 | 0 | 0 | 0 | 0 | 0 | 0 | 0 | 0 | 0 | 0 | 0 | 0 | 0 | 0
88 | 23676944 | 23676931 | 22555307 | 1 | 1 | 1 | 3 | 110-9126 | ТССЦ Ульяновской обл. ред. 2010 | Металлические плакаты | 1354 | 1010 | шт. | шт. | 1 | 0.1 | 0 | 0 | 0 | 0 | 1 | 0 | 0 | 0 | 0 | 0.1 | 0 | 2 | 23676962 | 1 | 0 | 60 | 0 | 0 | 0 | 0 | 0 | 0 | 0 | 0 | 0 | 0 | 0 | 0 | 0 | 0 | 0 | 0 | 0 | 0 | 0 | 0 | 0 | 0 | 0
88 | 23676945 | 23676931 | 22524869 | 1 | 1 | 1 | 3 | 113-0079 | ТССЦ Ульяновской обл. ред. 2010 | Лак БТ-577 | 1348 | 1009 | т | т | 1000 | 0.0001 | 9252.25 | 0 | 0 | 0 | 0 | 1 | 0 | 0 | 0 | 0.0001 | 0 | 2 | 23676963 | 1 | 0 | 61 | 0 | 0 | 0 | 0 | 0 | 0 | 0 | 0 | 0 | 0 | 0 | 0 | 0 | 0 | 0 | 0 | 0 | 0 | 0 | 0 | 0 | 0 | 0
88 | 23676946 | 23676931 | 22555330 | 1 | 1 | 1 | 3 | 201-9266 | ТССЦ Ульяновской обл. ред. 2010 | Хомуты стальные | 1346 | 1009 | кг | кг | 1 | 0 | 0 | 0 | 0 | 0 | 1 | 0 | 0 | 0 | 0 | 0 | 0 | 2 | 23676964 | 1 | 0 | 62 | 0 | 0 | 0 | 0 | 0 | 0 | 0 | 0 | 0 | 0 | 0 | 0 | 0 | 0 | 0 | 0 | 0 | 0 | 0 | 0 | 0 | 0 | 0
88 | 23676947 | 23676931 | 22555328 | 1 | 1 | 1 | 3 | 201-9285 | ТССЦ Ульяновской обл. ред. 2010 | Траверсы стальные | 1348 | 1009 | т | т | 1000 | 0 | 0 | 0 | 0 | 0 | 1 | 0 | 0 | 0 | 0 | 0 | 0 | 2 | 23676965 | 1 | 0 | 63 | 0 | 0 | 0 | 0 | 0 | 0 | 0 | 0 | 0 | 0 | 0 | 0 | 0 | 0 | 0 | 0 | 0 | 0 | 0 | 0 | 0 | 0 | 0
88 | 23676948 | 23676931 | 22538303 | 1 | 1 | 1 | 3 | 403-1180 | ТССЦ Ульяновской обл. ред. 2010 | Стойка железобетонная вибрированная для опор | 1354 | 1010 | шт. | шт. | 1 | 0 | 3298.32 | 0 | 0 | 0 | 1 | 0 | 0 | 0 | 0 | 0 | 0 | 2 | 23676966 | 1 | 0 | 64 | 0 | 0 | 0 | 0 | 0 | 0 | 0 | 0 | 0 | 0 | 0 | 0 | 0 | 0 | 0 | 0 | 0 | 0 | 0 | 0 | 0 | 0 | 0
88 | 23676949 | 23676931 | 22552402 | 1 | 1 | 1 | 3 | 509-1073 | ТССЦ Ульяновской обл. ред. 2010 | Колпачки полиэтиленовые | 1354 | 1010 | шт. | шт. | 1 | 6 | 5.04 | 0 | 0 | 0 | 0 | 1 | 0 | 0 | 0 | 6 | 0 | 2 | 23676967 | 1 | 0 | 65 | 0 | 0 | 0 | 0 | 0 | 0 | 0 | 0 | 0 | 0 | 0 | 0 | 0 | 0 | 0 | 0 | 0 | 0 | 0 | 0 | 0 | 0 | 0
97 | 23676977 | 23676976 | 20587970 | 1 | 1 | 1 | 1 | 1-3-3-73 |  | Затраты труда рабочих-строителей (средний разряд 3.3) | 1476 | 1013 | чел.ч | ЧЕЛ.Ч | 1 | 7.9 | 0 | 0 | 0 | 8.86 | 0 | 1 | 0 | 0 | 0 | 7.9 | 1 | 2 | 23676996 | 1 | 0 | 66 | 0 | 0 | 0 | 0 | 0 | 0 | 0 | 0 | 0 | 0 | 0 | 0 | 0 | 0 | 0 | 0 | 0 | 0 | 0 | 0 | 0 | 0 | 0
97 | 23676978 | 23676976 | 121548 | 1 | 1 | 1 | 1 | 2 |  | Затраты труда машинистов | 608254 | 1013 | чел.час | чел.час | 1 | 1.86 | 0 | 0 | 0 | 0 | 0 | 1 | 0 | 0 | 0 | 1.86 | 2 | 2 | 23676997 | 1 | 0 | 67 | 0 | 0 | 0 | 0 | 0 | 0 | 0 | 0 | 0 | 0 | 0 | 0 | 0 | 0 | 0 | 0 | 0 | 0 | 0 | 0 | 0 | 0 | 0
97 | 23676979 | 23676976 | 22557291 | 1 | 1 | 1 | 2 | 160402 | ТСЭМ-2001 Ульяновская область (эталон) | Машины бурильно-крановые на автомобиле глубиной бурения 3,5 м | 1480 | 1013 | маш.ч | МАШ.Ч | 1 | 1.86 | 0 | 104.43 | 11.82 | 0 | 0 | 1 | 0 | 0 | 0 | 1.86 | 0 | 2 | 23676998 | 1 | 0 | 68 | 0 | 0 | 0 | 0 | 0 | 0 | 0 | 0 | 0 | 0 | 0 | 0 | 0 | 0 | 0 | 0 | 0 | 0 | 0 | 0 | 0 | 0 | 0
97 | 23676980 | 23676976 | 22558440 | 1 | 1 | 1 | 2 | 400001 | ТСЭМ-2001 Ульяновская область (эталон) | Автомобили бортовые грузоподъемностью до 5 т | 1480 | 1013 | маш.ч | МАШ.Ч | 1 | 0.4 | 0 | 84.33 | 11.82 | 0 | 0 | 1 | 0 | 0 | 0 | 0.4 | 0 | 2 | 23676999 | 1 | 0 | 69 | 0 | 0 | 0 | 0 | 0 | 0 | 0 | 0 | 0 | 0 | 0 | 0 | 0 | 0 | 0 | 0 | 0 | 0 | 0 | 0 | 0 | 0 | 0
97 | 23676981 | 23676976 | 22519394 | 1 | 1 | 1 | 3 | 101-0404 | ТССЦ Ульяновской обл. ред. 2010 | Краска для наружных работ черная, марок МА-015, ПФ-014 | 1348 | 1009 | т | т | 1000 | 0.0004 | 16024.49 | 0 | 0 | 0 | 0 | 1 | 0 | 0 | 0 | 0.0004 | 0 | 2 | 23677000 | 1 | 0 | 70 | 0 | 0 | 0 | 0 | 0 | 0 | 0 | 0 | 0 | 0 | 0 | 0 | 0 | 0 | 0 | 0 | 0 | 0 | 0 | 0 | 0 | 0 | 0
97 | 23676982 | 23676976 | 22520442 | 1 | 1 | 1 | 3 | 101-0962 | ТССЦ Ульяновской обл. ред. 2010 | Смазка солидол жировой марки <Ж> | 1348 | 1009 | т | т | 1000 | 3e-05 | 9147.35 | 0 | 0 | 0 | 0 | 1 | 0 | 0 | 0 | 3e-05 | 0 | 2 | 23677001 | 1 | 0 | 71 | 0 | 0 | 0 | 0 | 0 | 0 | 0 | 0 | 0 | 0 | 0 | 0 | 0 | 0 | 0 | 0 | 0 | 0 | 0 | 0 | 0 | 0 | 0
97 | 23676983 | 23676976 | 22518563 | 1 | 1 | 1 | 3 | 101-1714 | ТССЦ Ульяновской обл. ред. 2010 | Болты с гайками и шайбами строительные | 1348 | 1009 | т | т | 1000 | 0 | 9035.35 | 0 | 0 | 0 | 1 | 0 | 0 | 0 | 0 | 0 | 0 | 2 | 23677002 | 1 | 0 | 72 | 0 | 0 | 0 | 0 | 0 | 0 | 0 | 0 | 0 | 0 | 0 | 0 | 0 | 0 | 0 | 0 | 0 | 0 | 0 | 0 | 0 | 0 | 0
97 | 23676984 | 23676976 | 22520510 | 1 | 1 | 1 | 3 | 101-1757 | ТССЦ Ульяновской обл. ред. 2010 | Ветошь | 1346 | 1009 | кг | кг | 1 | 0.02 | 1.89 | 0 | 0 | 0 | 0 | 1 | 0 | 0 | 0 | 0.02 | 0 | 2 | 23677003 | 1 | 0 | 73 | 0 | 0 | 0 | 0 | 0 | 0 | 0 | 0 | 0 | 0 | 0 | 0 | 0 | 0 | 0 | 0 | 0 | 0 | 0 | 0 | 0 | 0 | 0
97 | 23676985 | 23676976 | 22520453 | 1 | 1 | 1 | 3 | 101-2349 | ТССЦ Ульяновской обл. ред. 2010 | Смазка ЗЭС | 1346 | 1009 | кг | кг | 1 | 0.1 | 14.73 | 0 | 0 | 0 | 0 | 1 | 0 | 0 | 0 | 0.1 | 0 | 2 | 23677004 | 1 | 0 | 74 | 0 | 0 | 0 | 0 | 0 | 0 | 0 | 0 | 0 | 0 | 0 | 0 | 0 | 0 | 0 | 0 | 0 | 0 | 0 | 0 | 0 | 0 | 0
97 | 23676986 | 23676976 | 22555326 | 1 | 1 | 1 | 3 | 101-9341 | ТССЦ Ульяновской обл. ред. 2010 | Сталь стержневая диаметром до 10 мм | 1348 | 1009 | т | т | 1000 | 0 | 0 | 0 | 0 | 0 | 1 | 0 | 0 | 0 | 0 | 0 | 0 | 2 | 23677005 | 1 | 0 | 75 | 0 | 0 | 0 | 0 | 0 | 0 | 0 | 0 | 0 | 0 | 0 | 0 | 0 | 0 | 0 | 0 | 0 | 0 | 0 | 0 | 0 | 0 | 0
97 | 23676987 | 23676976 | 22555324 | 1 | 1 | 1 | 3 | 110-9030 | ТССЦ Ульяновской обл. ред. 2010 | Изоляторы штыревые | 1354 | 1010 | шт. | шт. | 1 | 0 | 0 | 0 | 0 | 0 | 1 | 0 | 0 | 0 | 0 | 0 | 0 | 2 | 23677006 | 1 | 0 | 76 | 0 | 0 | 0 | 0 | 0 | 0 | 0 | 0 | 0 | 0 | 0 | 0 | 0 | 0 | 0 | 0 | 0 | 0 | 0 | 0 | 0 | 0 | 0
97 | 23676988 | 23676976 | 22555327 | 1 | 1 | 1 | 3 | 110-9091 | ТССЦ Ульяновской обл. ред. 2010 | Штыри | 1354 | 1010 | шт. | шт. | 1 | 0 | 0 | 0 | 0 | 0 | 1 | 0 | 0 | 0 | 0 | 0 | 0 | 2 | 23677007 | 1 | 0 | 77 | 0 | 0 | 0 | 0 | 0 | 0 | 0 | 0 | 0 | 0 | 0 | 0 | 0 | 0 | 0 | 0 | 0 | 0 | 0 | 0 | 0 | 0 | 0
97 | 23676989 | 23676976 | 22555307 | 1 | 1 | 1 | 3 | 110-9126 | ТССЦ Ульяновской обл. ред. 2010 | Металлические плакаты | 1354 | 1010 | шт. | шт. | 1 | 0.1 | 0 | 0 | 0 | 0 | 1 | 0 | 0 | 0 | 0 | 0.1 | 0 | 2 | 23677008 | 1 | 0 | 78 | 0 | 0 | 0 | 0 | 0 | 0 | 0 | 0 | 0 | 0 | 0 | 0 | 0 | 0 | 0 | 0 | 0 | 0 | 0 | 0 | 0 | 0 | 0
97 | 23676990 | 23676976 | 22524869 | 1 | 1 | 1 | 3 | 113-0079 | ТССЦ Ульяновской обл. ред. 2010 | Лак БТ-577 | 1348 | 1009 | т | т | 1000 | 0.0001 | 9252.25 | 0 | 0 | 0 | 0 | 1 | 0 | 0 | 0 | 0.0001 | 0 | 2 | 23677009 | 1 | 0 | 79 | 0 | 0 | 0 | 0 | 0 | 0 | 0 | 0 | 0 | 0 | 0 | 0 | 0 | 0 | 0 | 0 | 0 | 0 | 0 | 0 | 0 | 0 | 0
97 | 23676991 | 23676976 | 22555329 | 1 | 1 | 1 | 3 | 201-9261 | ТССЦ Ульяновской обл. ред. 2010 | Детали крепления стальные | 1346 | 1009 | кг | кг | 1 | 0 | 0 | 0 | 0 | 0 | 1 | 0 | 0 | 0 | 0 | 0 | 0 | 2 | 23677010 | 1 | 0 | 80 | 0 | 0 | 0 | 0 | 0 | 0 | 0 | 0 | 0 | 0 | 0 | 0 | 0 | 0 | 0 | 0 | 0 | 0 | 0 | 0 | 0 | 0 | 0
97 | 23676992 | 23676976 | 22555330 | 1 | 1 | 1 | 3 | 201-9266 | ТССЦ Ульяновской обл. ред. 2010 | Хомуты стальные | 1346 | 1009 | кг | кг | 1 | 0 | 0 | 0 | 0 | 0 | 1 | 0 | 0 | 0 | 0 | 0 | 0 | 2 | 23677011 | 1 | 0 | 81 | 0 | 0 | 0 | 0 | 0 | 0 | 0 | 0 | 0 | 0 | 0 | 0 | 0 | 0 | 0 | 0 | 0 | 0 | 0 | 0 | 0 | 0 | 0
97 | 23676993 | 23676976 | 22555328 | 1 | 1 | 1 | 3 | 201-9285 | ТССЦ Ульяновской обл. ред. 2010 | Траверсы стальные | 1348 | 1009 | т | т | 1000 | 0 | 0 | 0 | 0 | 0 | 1 | 0 | 0 | 0 | 0 | 0 | 0 | 2 | 23677012 | 1 | 0 | 82 | 0 | 0 | 0 | 0 | 0 | 0 | 0 | 0 | 0 | 0 | 0 | 0 | 0 | 0 | 0 | 0 | 0 | 0 | 0 | 0 | 0 | 0 | 0
97 | 23676994 | 23676976 | 22538303 | 1 | 1 | 1 | 3 | 403-1180 | ТССЦ Ульяновской обл. ред. 2010 | Стойка железобетонная вибрированная для опор | 1354 | 1010 | шт. | шт. | 1 | 0 | 3298.32 | 0 | 0 | 0 | 1 | 0 | 0 | 0 | 0 | 0 | 0 | 2 | 23677013 | 1 | 0 | 83 | 0 | 0 | 0 | 0 | 0 | 0 | 0 | 0 | 0 | 0 | 0 | 0 | 0 | 0 | 0 | 0 | 0 | 0 | 0 | 0 | 0 | 0 | 0
97 | 23676995 | 23676976 | 22552402 | 1 | 1 | 1 | 3 | 509-1073 | ТССЦ Ульяновской обл. ред. 2010 | Колпачки полиэтиленовые | 1354 | 1010 | шт. | шт. | 1 | 6 | 5.04 | 0 | 0 | 0 | 0 | 1 | 0 | 0 | 0 | 6 | 0 | 2 | 23677014 | 1 | 0 | 84 | 0 | 0 | 0 | 0 | 0 | 0 | 0 | 0 | 0 | 0 | 0 | 0 | 0 | 0 | 0 | 0 | 0 | 0 | 0 | 0 | 0 | 0 | 0
107 | 23677025 | 23677024 | 20587970 | 1 | 1 | 1 | 1 | 1-3-3-73 |  | Затраты труда рабочих-строителей (средний разряд 3.3) | 1476 | 1013 | чел.ч | ЧЕЛ.Ч | 1 | 5.16 | 0 | 0 | 0 | 8.86 | 0 | 1 | 0 | 0 | 0 | 5.16 | 1 | 2 | 23677026 | 1 | 0 | 85 | 0 | 0 | 0 | 0 | 0 | 0 | 0 | 0 | 0 | 0 | 0 | 0 | 0 | 0 | 0 | 0 | 0 | 0 | 0 | 0 | 0 | 0 | 0
108 | 23677028 | 23677027 | 20587916 | 1 | 1 | 1 | 1 | 1-2-9-73 |  | Затраты труда рабочих-строителей (средний разряд 2.9) | 1476 | 1013 | чел.ч | ЧЕЛ.Ч | 1 | 1.8 | 0 | 0 | 0 | 8.46 | 0 | 1 | 0 | 0 | 0 | 1.8 | 1 | 2 | 23677033 | 1 | 0 | 86 | 0 | 0 | 0 | 0 | 0 | 0 | 0 | 0 | 0 | 0 | 0 | 0 | 0 | 0 | 0 | 0 | 0 | 0 | 0 | 0 | 0 | 0 | 0
108 | 23677029 | 23677027 | 22556158 | 1 | 1 | 1 | 2 | 040202 | ТСЭМ-2001 Ульяновская область (эталон) | Агрегаты сварочные передвижные с номинальным сварочным током 250-400 А с дизельным двигателем | 1480 | 1013 | маш.ч | МАШ.Ч | 1 | 0.5 | 0 | 13.6 | 0 | 0 | 0 | 1 | 0 | 0 | 0 | 0.5 | 0 | 2 | 23677034 | 1 | 0 | 87 | 0 | 0 | 0 | 0 | 0 | 0 | 0 | 0 | 0 | 0 | 0 | 0 | 0 | 0 | 0 | 0 | 0 | 0 | 0 | 0 | 0 | 0 | 0
108 | 23677030 | 23677027 | 22558440 | 1 | 1 | 1 | 2 | 400001 | ТСЭМ-2001 Ульяновская область (эталон) | Автомобили бортовые грузоподъемностью до 5 т | 1480 | 1013 | маш.ч | МАШ.Ч | 1 | 0.1 | 0 | 84.33 | 11.82 | 0 | 0 | 1 | 0 | 0 | 0 | 0.1 | 0 | 2 | 23677035 | 1 | 0 | 88 | 0 | 0 | 0 | 0 | 0 | 0 | 0 | 0 | 0 | 0 | 0 | 0 | 0 | 0 | 0 | 0 | 0 | 0 | 0 | 0 | 0 | 0 | 0
108 | 23677031 | 23677027 | 22518452 | 1 | 1 | 1 | 3 | 101-1513 | ТССЦ Ульяновской обл. ред. 2010 | Электроды диаметром 4 мм Э42 | 1348 | 1009 | т | т | 1000 | 0.00012 | 8596.28 | 0 | 0 | 0 | 0 | 1 | 0 | 0 | 0 | 0.00012 | 0 | 2 | 23677036 | 1 | 0 | 89 | 0 | 0 | 0 | 0 | 0 | 0 | 0 | 0 | 0 | 0 | 0 | 0 | 0 | 0 | 0 | 0 | 0 | 0 | 0 | 0 | 0 | 0 | 0
108 | 23677032 | 23677027 | 22517762 | 1 | 1 | 1 | 3 | 101-1616 | ТССЦ Ульяновской обл. ред. 2010 | Сталь круглая углеродистая обыкновенного качества марки ВСт3пс5-1 диаметром 10 мм | 1348 | 1009 | т | т | 1000 | 0.006286 | 4126.97 | 0 | 0 | 0 | 1 | 0 | 0 | 0 | 0 | 0.006286 | 0 | 1 | -1 | 0 | 0 |  | 0 | 0 | 0 | 0 | 0 | 0 | 0 | 0 | 0 | 0 | 0 | 0 | 0 | 0 | 0 | 0 | 0 | 0 | 0 | 0 | 0 | 0 | 0
110 | 23677040 | 23677039 | 20588007 | 1 | 1 | 1 | 1 | 1-3-6-73 |  | Затраты труда рабочих-строителей (средний разряд 3.6) | 1476 | 1013 | чел.ч | ЧЕЛ.Ч | 1 | 34.9 | 0 | 0 | 0 | 9.18 | 0 | 1 | 0 | 0 | 0 | 34.9 | 1 | 2 | 23677051 | 1 | 0 | 91 | 0 | 0 | 0 | 0 | 0 | 0 | 0 | 0 | 0 | 0 | 0 | 0 | 0 | 0 | 0 | 0 | 0 | 0 | 0 | 0 | 0 | 0 | 0
110 | 23677041 | 23677039 | 121548 | 1 | 1 | 1 | 1 | 2 |  | Затраты труда машинистов | 608254 | 1013 | чел.час | чел.час | 1 | 5.6 | 0 | 0 | 0 | 0 | 0 | 1 | 0 | 0 | 0 | 5.6 | 2 | 2 | 23677052 | 1 | 0 | 92 | 0 | 0 | 0 | 0 | 0 | 0 | 0 | 0 | 0 | 0 | 0 | 0 | 0 | 0 | 0 | 0 | 0 | 0 | 0 | 0 | 0 | 0 | 0
110 | 23677042 | 23677039 | 22555737 | 1 | 1 | 1 | 2 | 010410 | ТСЭМ-2001 Ульяновская область (эталон) | Тракторы на пневмоколесном ходу при работе на других видах строительства (кроме водохозяйственного) 59 (80) кВт (л.с.) | 1480 | 1013 | маш.ч | МАШ.Ч | 1 | 2.36 | 0 | 69.14 | 11.82 | 0 | 0 | 1 | 0 | 0 | 0 | 2.36 | 0 | 2 | 23677053 | 1 | 0 | 93 | 0 | 0 | 0 | 0 | 0 | 0 | 0 | 0 | 0 | 0 | 0 | 0 | 0 | 0 | 0 | 0 | 0 | 0 | 0 | 0 | 0 | 0 | 0
110 | 23677043 | 23677039 | 22556063 | 1 | 1 | 1 | 2 | 031001 | ТСЭМ-2001 Ульяновская область (эталон) | Автогидроподъемники высотой подъема 12 м | 1480 | 1013 | маш.ч | МАШ.Ч | 1 | 3.24 | 0 | 73.81 | 11.82 | 0 | 0 | 1 | 0 | 0 | 0 | 3.24 | 0 | 2 | 23677054 | 1 | 0 | 94 | 0 | 0 | 0 | 0 | 0 | 0 | 0 | 0 | 0 | 0 | 0 | 0 | 0 | 0 | 0 | 0 | 0 | 0 | 0 | 0 | 0 | 0 | 0
110 | 23677044 | 23677039 | 22558440 | 1 | 1 | 1 | 2 | 400001 | ТСЭМ-2001 Ульяновская область (эталон) | Автомобили бортовые грузоподъемностью до 5 т | 1480 | 1013 | маш.ч | МАШ.Ч | 1 | 1.75 | 0 | 84.33 | 11.82 | 0 | 0 | 1 | 0 | 0 | 0 | 1.75 | 0 | 2 | 23677055 | 1 | 0 | 95 | 0 | 0 | 0 | 0 | 0 | 0 | 0 | 0 | 0 | 0 | 0 | 0 | 0 | 0 | 0 | 0 | 0 | 0 | 0 | 0 | 0 | 0 | 0
110 | 23677045 | 23677039 | 22520303 | 1 | 1 | 1 | 3 | 101-1745 | ТССЦ Ульяновской обл. ред. 2010 | Бензин растворитель | 1348 | 1009 | т | т | 1000 | 2e-05 | 6466.72 | 0 | 0 | 0 | 0 | 1 | 0 | 0 | 0 | 2e-05 | 0 | 2 | 23677056 | 1 | 0 | 96 | 0 | 0 | 0 | 0 | 0 | 0 | 0 | 0 | 0 | 0 | 0 | 0 | 0 | 0 | 0 | 0 | 0 | 0 | 0 | 0 | 0 | 0 | 0
110 | 23677046 | 23677039 | 22520510 | 1 | 1 | 1 | 3 | 101-1757 | ТССЦ Ульяновской обл. ред. 2010 | Ветошь | 1346 | 1009 | кг | кг | 1 | 0.02 | 1.89 | 0 | 0 | 0 | 0 | 1 | 0 | 0 | 0 | 0.02 | 0 | 2 | 23677057 | 1 | 0 | 97 | 0 | 0 | 0 | 0 | 0 | 0 | 0 | 0 | 0 | 0 | 0 | 0 | 0 | 0 | 0 | 0 | 0 | 0 | 0 | 0 | 0 | 0 | 0
110 | 23677047 | 23677039 | 22520453 | 1 | 1 | 1 | 3 | 101-2349 | ТССЦ Ульяновской обл. ред. 2010 | Смазка ЗЭС | 1346 | 1009 | кг | кг | 1 | 0.1 | 14.73 | 0 | 0 | 0 | 0 | 1 | 0 | 0 | 0 | 0.1 | 0 | 2 | 23677058 | 1 | 0 | 98 | 0 | 0 | 0 | 0 | 0 | 0 | 0 | 0 | 0 | 0 | 0 | 0 | 0 | 0 | 0 | 0 | 0 | 0 | 0 | 0 | 0 | 0 | 0
110 | 23677048 | 23677039 | 22555336 | 1 | 1 | 1 | 3 | 502-9102 | ТССЦ Ульяновской обл. ред. 2010 | Провода самонесущие изолированные | 1348 | 1009 | т | т | 1000 | 0 | 0 | 0 | 0 | 0 | 1 | 0 | 0 | 0 | 0 | 0 | 0 | 2 | 23677059 | 1 | 0 | 99 | 0 | 0 | 0 | 0 | 0 | 0 | 0 | 0 | 0 | 0 | 0 | 0 | 0 | 0 | 0 | 0 | 0 | 0 | 0 | 0 | 0 | 0 | 0
110 | 23677049 | 23677039 | 22552383 | 1 | 1 | 1 | 3 | 509-0181 | ТССЦ Ульяновской обл. ред. 2010 | Зажимы К-СФ-1 | 1354 | 1010 | шт. | шт. | 1 | 6 | 51.6 | 0 | 0 | 0 | 0 | 1 | 0 | 0 | 0 | 6 | 0 | 2 | 23677060 | 1 | 0 | 100 | 0 | 0 | 0 | 0 | 0 | 0 | 0 | 0 | 0 | 0 | 0 | 0 | 0 | 0 | 0 | 0 | 0 | 0 | 0 | 0 | 0 | 0 | 0
110 | 23677050 | 23677039 | 22552611 | 1 | 1 | 1 | 3 | 509-0455 | ТССЦ Ульяновской обл. ред. 2010 | Соединитель алюминиевых и сталеалюминиевых проводов (СОАС) 062-3 | 1354 | 1010 | шт. | шт. | 1 | 2.1 | 84.36 | 0 | 0 | 0 | 0 | 1 | 0 | 0 | 0 | 2.1 | 0 | 2 | 23677061 | 1 | 0 | 101 | 0 | 0 | 0 | 0 | 0 | 0 | 0 | 0 | 0 | 0 | 0 | 0 | 0 | 0 | 0 | 0 | 0 | 0 | 0 | 0 | 0 | 0 | 0
112 | 23677064 | 23677063 | 20588057 | 1 | 1 | 1 | 1 | 1-4-0-73 |  | Затраты труда рабочих-строителей (средний разряд 4.0) | 1476 | 1013 | чел.ч | ЧЕЛ.Ч | 1 | 18.9 | 0 | 0 | 0 | 9.62 | 0 | 1 | 0 | 0 | 0 | 18.9 | 1 | 2 | 23677066 | 1 | 0 | 102 | 0 | 0 | 0 | 0 | 0 | 0 | 0 | 0 | 0 | 0 | 0 | 0 | 0 | 0 | 0 | 0 | 0 | 0 | 0 | 0 | 0 | 0 | 0
112 | 23677065 | 23677063 | 22552315 | 1 | 1 | 1 | 3 | 999-9950 | ТССЦ Ульяновской обл. ред. 2010 | Вспомогательные ненормируемые ресурсы | 0 |  |  |  |  | 3.64 | 0 | 0 | 0 | 0 | 0 | 1 | 0 | 0 | 0 | 3.64 | 0 | 2 | 23677067 | 1 | 0 | 103 | 0 | 0 | 0 | 0 | 0 | 0 | 0 | 0 | 0 | 0 | 0 | 0 | 0 | 0 | 0 | 0 | 0 | 0 | 0 | 0 | 0 | 0 | 0
113 | 23677069 | 23677068 | 20588057 | 1 | 1 | 1 | 1 | 1-4-0-73 |  | Затраты труда рабочих-строителей (средний разряд 4.0) | 1476 | 1013 | чел.ч | ЧЕЛ.Ч | 1 | 17.1 | 0 | 0 | 0 | 9.62 | 0 | 1 | 0 | 0 | 0 | 17.1 | 1 | 2 | 23677071 | 1 | 0 | 104 | 0 | 0 | 0 | 0 | 0 | 0 | 0 | 0 | 0 | 0 | 0 | 0 | 0 | 0 | 0 | 0 | 0 | 0 | 0 | 0 | 0 | 0 | 0
113 | 23677070 | 23677068 | 22552315 | 1 | 1 | 1 | 3 | 999-9950 | ТССЦ Ульяновской обл. ред. 2010 | Вспомогательные ненормируемые ресурсы | 0 |  |  |  |  | 3.29 | 0 | 0 | 0 | 0 | 0 | 1 | 0 | 0 | 0 | 3.29 | 0 | 2 | 23677072 | 1 | 0 | 105 | 0 | 0 | 0 | 0 | 0 | 0 | 0 | 0 | 0 | 0 | 0 | 0 | 0 | 0 | 0 | 0 | 0 | 0 | 0 | 0 | 0 | 0 | 0
114 | 23677074 | 23677073 | 20588057 | 1 | 1 | 1 | 1 | 1-4-0-73 |  | Затраты труда рабочих-строителей (средний разряд 4.0) | 1476 | 1013 | чел.ч | ЧЕЛ.Ч | 1 | 15.2 | 0 | 0 | 0 | 9.62 | 0 | 1 | 0 | 0 | 0 | 15.2 | 1 | 2 | 23677076 | 1 | 0 | 106 | 0 | 0 | 0 | 0 | 0 | 0 | 0 | 0 | 0 | 0 | 0 | 0 | 0 | 0 | 0 | 0 | 0 | 0 | 0 | 0 | 0 | 0 | 0
114 | 23677075 | 23677073 | 22552315 | 1 | 1 | 1 | 3 | 999-9950 | ТССЦ Ульяновской обл. ред. 2010 | Вспомогательные ненормируемые ресурсы | 0 |  |  |  |  | 2.92 | 0 | 0 | 0 | 0 | 0 | 1 | 0 | 0 | 0 | 2.92 | 0 | 2 | 23677077 | 1 | 0 | 107 | 0 | 0 | 0 | 0 | 0 | 0 | 0 | 0 | 0 | 0 | 0 | 0 | 0 | 0 | 0 | 0 | 0 | 0 | 0 | 0 | 0 | 0 | 0
115 | 23677079 | 23677078 | 20588007 | 1 | 1 | 1 | 1 | 1-3-6-73 |  | Затраты труда рабочих-строителей (средний разряд 3.6) | 1476 | 1013 | чел.ч | ЧЕЛ.Ч | 1 | 7.21 | 0 | 0 | 0 | 9.18 | 0 | 1 | 0 | 0 | 0 | 7.21 | 1 | 2 | 23677082 | 1 | 0 | 108 | 0 | 0 | 0 | 0 | 0 | 0 | 0 | 0 | 0 | 0 | 0 | 0 | 0 | 0 | 0 | 0 | 0 | 0 | 0 | 0 | 0 | 0 | 0
115 | 23677080 | 23677078 | 22558440 | 1 | 1 | 1 | 2 | 400001 | ТСЭМ-2001 Ульяновская область (эталон) | Автомобили бортовые грузоподъемностью до 5 т | 1480 | 1013 | маш.ч | МАШ.Ч | 1 | 0.36 | 0 | 84.33 | 11.82 | 0 | 0 | 1 | 0 | 0 | 0 | 0.36 | 0 | 2 | 23677083 | 1 | 0 | 109 | 0 | 0 | 0 | 0 | 0 | 0 | 0 | 0 | 0 | 0 | 0 | 0 | 0 | 0 | 0 | 0 | 0 | 0 | 0 | 0 | 0 | 0 | 0
115 | 23677081 | 23677078 | 22555314 | 1 | 1 | 1 | 3 | 502-9079 | ТССЦ Ульяновской обл. ред. 2010 | Провода неизолированные | 1348 | 1009 | т | т | 1000 | 0 | 0 | 0 | 0 | 0 | 1 | 0 | 0 | 0 | 0 | 0 | 0 | 2 | 23677084 | 1 | 0 | 110 | 0 | 0 | 0 | 0 | 0 | 0 | 0 | 0 | 0 | 0 | 0 | 0 | 0 | 0 | 0 | 0 | 0 | 0 | 0 | 0 | 0 | 0 | 0
117 | 23677087 | 23677086 | 20587995 | 1 | 1 | 1 | 1 | 1-3-5-73 |  | Затраты труда рабочих-строителей (средний разряд 3.5) | 1476 | 1013 | чел.ч | ЧЕЛ.Ч | 1 | 1.97 | 0 | 0 | 0 | 9.07 | 0 | 1 | 0 | 0 | 0 | 1.97 | 1 | 2 | 23677098 | 1 | 0 | 111 | 0 | 0 | 0 | 0 | 0 | 0 | 0 | 0 | 0 | 0 | 0 | 0 | 0 | 0 | 0 | 0 | 0 | 0 | 0 | 0 | 0 | 0 | 0
117 | 23677088 | 23677086 | 121548 | 1 | 1 | 1 | 1 | 2 |  | Затраты труда машинистов | 608254 | 1013 | чел.час | чел.час | 1 | 0.74 | 0 | 0 | 0 | 0 | 0 | 1 | 0 | 0 | 0 | 0.74 | 2 | 2 | 23677099 | 1 | 0 | 112 | 0 | 0 | 0 | 0 | 0 | 0 | 0 | 0 | 0 | 0 | 0 | 0 | 0 | 0 | 0 | 0 | 0 | 0 | 0 | 0 | 0 | 0 | 0
117 | 23677089 | 23677086 | 22556063 | 1 | 1 | 1 | 2 | 031001 | ТСЭМ-2001 Ульяновская область (эталон) | Автогидроподъемники высотой подъема 12 м | 1480 | 1013 | маш.ч | МАШ.Ч | 1 | 0.74 | 0 | 73.81 | 11.82 | 0 | 0 | 1 | 0 | 0 | 0 | 0.74 | 0 | 2 | 23677100 | 1 | 0 | 113 | 0 | 0 | 0 | 0 | 0 | 0 | 0 | 0 | 0 | 0 | 0 | 0 | 0 | 0 | 0 | 0 | 0 | 0 | 0 | 0 | 0 | 0 | 0
117 | 23677090 | 23677086 | 22558440 | 1 | 1 | 1 | 2 | 400001 | ТСЭМ-2001 Ульяновская область (эталон) | Автомобили бортовые грузоподъемностью до 5 т | 1480 | 1013 | маш.ч | МАШ.Ч | 1 | 0.1 | 0 | 84.33 | 11.82 | 0 | 0 | 1 | 0 | 0 | 0 | 0.1 | 0 | 2 | 23677101 | 1 | 0 | 114 | 0 | 0 | 0 | 0 | 0 | 0 | 0 | 0 | 0 | 0 | 0 | 0 | 0 | 0 | 0 | 0 | 0 | 0 | 0 | 0 | 0 | 0 | 0
117 | 23677091 | 23677086 | 22518563 | 1 | 1 | 1 | 3 | 101-1714 | ТССЦ Ульяновской обл. ред. 2010 | Болты с гайками и шайбами строительные | 1348 | 1009 | т | т | 1000 | 0 | 9035.35 | 0 | 0 | 0 | 1 | 0 | 0 | 0 | 0 | 0 | 0 | 2 | 23677102 | 1 | 0 | 115 | 0 | 0 | 0 | 0 | 0 | 0 | 0 | 0 | 0 | 0 | 0 | 0 | 0 | 0 | 0 | 0 | 0 | 0 | 0 | 0 | 0 | 0 | 0
117 | 23677092 | 23677086 | 22520453 | 1 | 1 | 1 | 3 | 101-2349 | ТССЦ Ульяновской обл. ред. 2010 | Смазка ЗЭС | 1346 | 1009 | кг | кг | 1 | 0.1 | 14.73 | 0 | 0 | 0 | 0 | 1 | 0 | 0 | 0 | 0.1 | 0 | 2 | 23677103 | 1 | 0 | 116 | 0 | 0 | 0 | 0 | 0 | 0 | 0 | 0 | 0 | 0 | 0 | 0 | 0 | 0 | 0 | 0 | 0 | 0 | 0 | 0 | 0 | 0 | 0
117 | 23677093 | 23677086 | 22555324 | 1 | 1 | 1 | 3 | 110-9030 | ТССЦ Ульяновской обл. ред. 2010 | Изоляторы штыревые | 1354 | 1010 | шт. | шт. | 1 | 0 | 0 | 0 | 0 | 0 | 1 | 0 | 0 | 0 | 0 | 0 | 0 | 2 | 23677104 | 1 | 0 | 117 | 0 | 0 | 0 | 0 | 0 | 0 | 0 | 0 | 0 | 0 | 0 | 0 | 0 | 0 | 0 | 0 | 0 | 0 | 0 | 0 | 0 | 0 | 0
117 | 23677094 | 23677086 | 22555325 | 1 | 1 | 1 | 3 | 110-9160 | ТССЦ Ульяновской обл. ред. 2010 | Крюки | 1346 | 1009 | кг | кг | 1 | 0 | 0 | 0 | 0 | 0 | 1 | 0 | 0 | 0 | 0 | 0 | 0 | 2 | 23677105 | 1 | 0 | 118 | 0 | 0 | 0 | 0 | 0 | 0 | 0 | 0 | 0 | 0 | 0 | 0 | 0 | 0 | 0 | 0 | 0 | 0 | 0 | 0 | 0 | 0 | 0
117 | 23677095 | 23677086 | 22555330 | 1 | 1 | 1 | 3 | 201-9266 | ТССЦ Ульяновской обл. ред. 2010 | Хомуты стальные | 1346 | 1009 | кг | кг | 1 | 0 | 0 | 0 | 0 | 0 | 1 | 0 | 0 | 0 | 0 | 0 | 0 | 2 | 23677106 | 1 | 0 | 119 | 0 | 0 | 0 | 0 | 0 | 0 | 0 | 0 | 0 | 0 | 0 | 0 | 0 | 0 | 0 | 0 | 0 | 0 | 0 | 0 | 0 | 0 | 0
117 | 23677096 | 23677086 | 22555328 | 1 | 1 | 1 | 3 | 201-9285 | ТССЦ Ульяновской обл. ред. 2010 | Траверсы стальные | 1348 | 1009 | т | т | 1000 | 0 | 0 | 0 | 0 | 0 | 1 | 0 | 0 | 0 | 0 | 0 | 0 | 2 | 23677107 | 1 | 0 | 120 | 0 | 0 | 0 | 0 | 0 | 0 | 0 | 0 | 0 | 0 | 0 | 0 | 0 | 0 | 0 | 0 | 0 | 0 | 0 | 0 | 0 | 0 | 0
117 | 23677097 | 23677086 | 22555314 | 1 | 1 | 1 | 3 | 502-9079 | ТССЦ Ульяновской обл. ред. 2010 | Провода неизолированные | 1348 | 1009 | т | т | 1000 | 0 | 0 | 0 | 0 | 0 | 1 | 0 | 0 | 0 | 0 | 0 | 0 | 2 | 23677108 | 1 | 0 | 121 | 0 | 0 | 0 | 0 | 0 | 0 | 0 | 0 | 0 | 0 | 0 | 0 | 0 | 0 | 0 | 0 | 0 | 0 | 0 | 0 | 0 | 0 | 0
124 | 23677163 | 23677162 | 20588093 | 1 | 1 | 1 | 1 | 1-4-3-73 |  | Затраты труда рабочих-строителей (средний разряд 4.3) | 1476 | 1013 | чел.ч | ЧЕЛ.Ч | 1 | 4.17 | 0 | 0 | 0 | 10.06 | 0 | 1 | 0 | 0 | 0 | 4.17 | 1 | 2 | 23677186 | 1 | 0 | 122 | 0 | 0 | 0 | 0 | 0 | 0 | 0 | 0 | 0 | 0 | 0 | 0 | 0 | 0 | 0 | 0 | 0 | 0 | 0 | 0 | 0 | 0 | 0
124 | 23677164 | 23677162 | 121548 | 1 | 1 | 1 | 1 | 2 |  | Затраты труда машинистов | 608254 | 1013 | чел.час | чел.час | 1 | 0.01 | 0 | 0 | 0 | 0 | 0 | 1 | 0 | 0 | 0 | 0.01 | 2 | 2 | 23677187 | 1 | 0 | 123 | 0 | 0 | 0 | 0 | 0 | 0 | 0 | 0 | 0 | 0 | 0 | 0 | 0 | 0 | 0 | 0 | 0 | 0 | 0 | 0 | 0 | 0 | 0
124 | 23677165 | 23677162 | 22555851 | 1 | 1 | 1 | 2 | 021102 | ТСЭМ-2001 Ульяновская область (эталон) | Краны на автомобильном ходу при работе на монтаже технологического оборудования 10 т | 1480 | 1013 | маш.ч | МАШ.Ч | 1 | 0.01 | 0 | 139.65 | 11.82 | 0 | 0 | 1 | 0 | 0 | 0 | 0.01 | 0 | 2 | 23677188 | 1 | 0 | 124 | 0 | 0 | 0 | 0 | 0 | 0 | 0 | 0 | 0 | 0 | 0 | 0 | 0 | 0 | 0 | 0 | 0 | 0 | 0 | 0 | 0 | 0 | 0
124 | 23677166 | 23677162 | 22556164 | 1 | 1 | 1 | 2 | 040502 | ТСЭМ-2001 Ульяновская область (эталон) | Установки для сварки ручной дуговой (постоянного тока) | 1480 | 1013 | маш.ч | МАШ.Ч | 1 | 0.13 | 0 | 8.63 | 0 | 0 | 0 | 1 | 0 | 0 | 0 | 0.13 | 0 | 2 | 23677189 | 1 | 0 | 125 | 0 | 0 | 0 | 0 | 0 | 0 | 0 | 0 | 0 | 0 | 0 | 0 | 0 | 0 | 0 | 0 | 0 | 0 | 0 | 0 | 0 | 0 | 0
124 | 23677167 | 23677162 | 22558045 | 1 | 1 | 1 | 2 | 330206 | ТСЭМ-2001 Ульяновская область (эталон) | Дрели электрические | 1480 | 1013 | маш.ч | МАШ.Ч | 1 | 0.28 | 0 | 2 | 0 | 0 | 0 | 1 | 0 | 0 | 0 | 0.28 | 0 | 2 | 23677190 | 1 | 0 | 126 | 0 | 0 | 0 | 0 | 0 | 0 | 0 | 0 | 0 | 0 | 0 | 0 | 0 | 0 | 0 | 0 | 0 | 0 | 0 | 0 | 0 | 0 | 0
124 | 23677168 | 23677162 | 22558209 | 1 | 1 | 1 | 2 | 350451 | ТСЭМ-2001 Ульяновская область (эталон) | Прессы гидравлические с электроприводом | 1480 | 1013 | маш.ч | МАШ.Ч | 1 | 0.38 | 0 | 1.07 | 0 | 0 | 0 | 1 | 0 | 0 | 0 | 0.38 | 0 | 2 | 23677191 | 1 | 0 | 127 | 0 | 0 | 0 | 0 | 0 | 0 | 0 | 0 | 0 | 0 | 0 | 0 | 0 | 0 | 0 | 0 | 0 | 0 | 0 | 0 | 0 | 0 | 0
124 | 23677169 | 23677162 | 22558441 | 1 | 1 | 1 | 2 | 400002 | ТСЭМ-2001 Ульяновская область (эталон) | Автомобили бортовые грузоподъемностью до 8 т | 1480 | 1013 | маш.ч | МАШ.Ч | 1 | 0.01 | 0 | 99.65 | 11.82 | 0 | 0 | 1 | 0 | 0 | 0 | 0.01 | 0 | 2 | 23677192 | 1 | 0 | 128 | 0 | 0 | 0 | 0 | 0 | 0 | 0 | 0 | 0 | 0 | 0 | 0 | 0 | 0 | 0 | 0 | 0 | 0 | 0 | 0 | 0 | 0 | 0
124 | 23677170 | 23677162 | 22519559 | 1 | 1 | 1 | 3 | 101-1665 | ТССЦ Ульяновской обл. ред. 2010 | Лак электроизоляционный 318 | 1346 | 1009 | кг | кг | 1 | 0.029 | 35.58 | 0 | 0 | 0 | 0 | 1 | 0 | 0 | 0 | 0.029 | 0 | 2 | 23677193 | 1 | 0 | 129 | 0 | 0 | 0 | 0 | 0 | 0 | 0 | 0 | 0 | 0 | 0 | 0 | 0 | 0 | 0 | 0 | 0 | 0 | 0 | 0 | 0 | 0 | 0
124 | 23677171 | 23677162 | 22520587 | 1 | 1 | 1 | 3 | 101-1699 | ТССЦ Ульяновской обл. ред. 2010 | Патроны для пристрелки | 1358 | 1010 | 10 шт. | 10 шт. | 10 | 1.22 | 22.49 | 0 | 0 | 0 | 0 | 1 | 0 | 0 | 0 | 1.22 | 0 | 2 | 23677194 | 1 | 0 | 130 | 0 | 0 | 0 | 0 | 0 | 0 | 0 | 0 | 0 | 0 | 0 | 0 | 0 | 0 | 0 | 0 | 0 | 0 | 0 | 0 | 0 | 0 | 0
124 | 23677172 | 23677162 | 22518453 | 1 | 1 | 1 | 3 | 101-1924 | ТССЦ Ульяновской обл. ред. 2010 | Электроды диаметром 4 мм Э42А | 1346 | 1009 | кг | кг | 1 | 0.07 | 8.84 | 0 | 0 | 0 | 0 | 1 | 0 | 0 | 0 | 0.07 | 0 | 2 | 23677195 | 1 | 0 | 131 | 0 | 0 | 0 | 0 | 0 | 0 | 0 | 0 | 0 | 0 | 0 | 0 | 0 | 0 | 0 | 0 | 0 | 0 | 0 | 0 | 0 | 0 | 0
124 | 23677173 | 23677162 | 22520708 | 1 | 1 | 1 | 3 | 101-1964 | ТССЦ Ульяновской обл. ред. 2010 | Шпагат бумажный | 1346 | 1009 | кг | кг | 1 | 0.008 | 11.79 | 0 | 0 | 0 | 0 | 1 | 0 | 0 | 0 | 0.008 | 0 | 2 | 23677196 | 1 | 0 | 132 | 0 | 0 | 0 | 0 | 0 | 0 | 0 | 0 | 0 | 0 | 0 | 0 | 0 | 0 | 0 | 0 | 0 | 0 | 0 | 0 | 0 | 0 | 0
124 | 23677174 | 23677162 | 22518562 | 1 | 1 | 1 | 3 | 101-1977 | ТССЦ Ульяновской обл. ред. 2010 | Болты с гайками и шайбами строительные | 1346 | 1009 | кг | кг | 1 | 0.959 | 9.03 | 0 | 0 | 0 | 0 | 1 | 0 | 0 | 0 | 0.959 | 0 | 2 | 23677197 | 1 | 0 | 133 | 0 | 0 | 0 | 0 | 0 | 0 | 0 | 0 | 0 | 0 | 0 | 0 | 0 | 0 | 0 | 0 | 0 | 0 | 0 | 0 | 0 | 0 | 0
124 | 23677175 | 23677162 | 22519482 | 1 | 1 | 1 | 3 | 101-2143 | ТССЦ Ульяновской обл. ред. 2010 | Краска | 1346 | 1009 | кг | кг | 1 | 0.046 | 27.65 | 0 | 0 | 0 | 0 | 1 | 0 | 0 | 0 | 0.046 | 0 | 2 | 23677198 | 1 | 0 | 134 | 0 | 0 | 0 | 0 | 0 | 0 | 0 | 0 | 0 | 0 | 0 | 0 | 0 | 0 | 0 | 0 | 0 | 0 | 0 | 0 | 0 | 0 | 0
124 | 23677176 | 23677162 | 22520580 | 1 | 1 | 1 | 3 | 101-2365 | ТССЦ Ульяновской обл. ред. 2010 | Нитки швейные | 1346 | 1009 | кг | кг | 1 | 0.005 | 130.49 | 0 | 0 | 0 | 0 | 1 | 0 | 0 | 0 | 0.005 | 0 | 2 | 23677199 | 1 | 0 | 135 | 0 | 0 | 0 | 0 | 0 | 0 | 0 | 0 | 0 | 0 | 0 | 0 | 0 | 0 | 0 | 0 | 0 | 0 | 0 | 0 | 0 | 0 | 0
124 | 23677177 | 23677162 | 22519709 | 1 | 1 | 1 | 3 | 101-2493 | ТССЦ Ульяновской обл. ред. 2010 | Лента липкая изоляционная на поликасиновом компаунде марки ЛСЭПЛ, шириной 20-30 мм, толщиной от 0,14 до 0,19 мм | 1346 | 1009 | кг | кг | 1 | 0.072 | 93.22 | 0 | 0 | 0 | 0 | 1 | 0 | 0 | 0 | 0.072 | 0 | 2 | 23677200 | 1 | 0 | 136 | 0 | 0 | 0 | 0 | 0 | 0 | 0 | 0 | 0 | 0 | 0 | 0 | 0 | 0 | 0 | 0 | 0 | 0 | 0 | 0 | 0 | 0 | 0
124 | 23677178 | 23677162 | 22518666 | 1 | 1 | 1 | 3 | 101-3911 | ТССЦ Ульяновской обл. ред. 2010 | Дюбели для пристрелки стальные | 1358 | 1010 | 10 шт. | 10 шт. | 10 | 1.22 | 17.32 | 0 | 0 | 0 | 0 | 1 | 0 | 0 | 0 | 1.22 | 0 | 2 | 23677201 | 1 | 0 | 137 | 0 | 0 | 0 | 0 | 0 | 0 | 0 | 0 | 0 | 0 | 0 | 0 | 0 | 0 | 0 | 0 | 0 | 0 | 0 | 0 | 0 | 0 | 0
124 | 23677179 | 23677162 | 22518696 | 1 | 1 | 1 | 3 | 101-3914 | ТССЦ Ульяновской обл. ред. 2010 | Дюбели распорные полипропиленовые | 1355 | 1010 | 100 шт. | 100 шт. | 100 | 0.01 | 84.87 | 0 | 0 | 0 | 0 | 1 | 0 | 0 | 0 | 0.01 | 0 | 2 | 23677202 | 1 | 0 | 138 | 0 | 0 | 0 | 0 | 0 | 0 | 0 | 0 | 0 | 0 | 0 | 0 | 0 | 0 | 0 | 0 | 0 | 0 | 0 | 0 | 0 | 0 | 0
124 | 23677180 | 23677162 | 22524492 | 1 | 1 | 1 | 3 | 111-0086 | ТССЦ Ульяновской обл. ред. 2010 | Бирки маркировочные | 1355 | 1010 | 100 шт. | 100 шт. | 100 | 0.02 | 28.51 | 0 | 0 | 0 | 0 | 1 | 0 | 0 | 0 | 0.02 | 0 | 2 | 23677203 | 1 | 0 | 139 | 0 | 0 | 0 | 0 | 0 | 0 | 0 | 0 | 0 | 0 | 0 | 0 | 0 | 0 | 0 | 0 | 0 | 0 | 0 | 0 | 0 | 0 | 0
124 | 23677181 | 23677162 | 22531367 | 1 | 1 | 1 | 3 | 201-0843 | ТССЦ Ульяновской обл. ред. 2010 | Конструкции стальные индивидуальные решетчатые сварные массой до 0,1 т | 1348 | 1009 | т | т | 1000 | 0.003 | 9286.84 | 0 | 0 | 0 | 0 | 1 | 0 | 0 | 0 | 0.003 | 0 | 2 | 23677204 | 1 | 0 | 140 | 0 | 0 | 0 | 0 | 0 | 0 | 0 | 0 | 0 | 0 | 0 | 0 | 0 | 0 | 0 | 0 | 0 | 0 | 0 | 0 | 0 | 0 | 0
124 | 23677182 | 23677162 | 22552490 | 1 | 1 | 1 | 3 | 509-0038 | ТССЦ Ульяновской обл. ред. 2010 | Наконечники кабельные для электротехнических установок | 1354 | 1010 | шт. | шт. | 1 | 6.1 | 9.82 | 0 | 0 | 0 | 0 | 1 | 0 | 0 | 0 | 6.1 | 0 | 2 | 23677205 | 1 | 0 | 141 | 0 | 0 | 0 | 0 | 0 | 0 | 0 | 0 | 0 | 0 | 0 | 0 | 0 | 0 | 0 | 0 | 0 | 0 | 0 | 0 | 0 | 0 | 0
124 | 23677183 | 23677162 | 22552599 | 1 | 1 | 1 | 3 | 509-0090 | ТССЦ Ульяновской обл. ред. 2010 | Перемычки гибкие, тип ПГС-50 | 1354 | 1010 | шт. | шт. | 1 | 1 | 3.73 | 0 | 0 | 0 | 0 | 1 | 0 | 0 | 0 | 1 | 0 | 2 | 23677206 | 1 | 0 | 142 | 0 | 0 | 0 | 0 | 0 | 0 | 0 | 0 | 0 | 0 | 0 | 0 | 0 | 0 | 0 | 0 | 0 | 0 | 0 | 0 | 0 | 0 | 0
124 | 23677184 | 23677162 | 22555076 | 1 | 1 | 1 | 3 | 509-1210 | ТССЦ Ульяновской обл. ред. 2010 | Вазелин технический | 1346 | 1009 | кг | кг | 1 | 0.048 | 41.53 | 0 | 0 | 0 | 0 | 1 | 0 | 0 | 0 | 0.048 | 0 | 2 | 23677207 | 1 | 0 | 143 | 0 | 0 | 0 | 0 | 0 | 0 | 0 | 0 | 0 | 0 | 0 | 0 | 0 | 0 | 0 | 0 | 0 | 0 | 0 | 0 | 0 | 0 | 0
124 | 23677185 | 23677162 | 22552315 | 1 | 1 | 1 | 3 | 999-9950 | ТССЦ Ульяновской обл. ред. 2010 | Вспомогательные ненормируемые ресурсы | 0 |  |  |  |  | 0.84 | 0 | 0 | 0 | 0 | 0 | 1 | 0 | 0 | 0 | 0.84 | 0 | 2 | 23677208 | 1 | 0 | 144 | 0 | 0 | 0 | 0 | 0 | 0 | 0 | 0 | 0 | 0 | 0 | 0 | 0 | 0 | 0 | 0 | 0 | 0 | 0 | 0 | 0 | 0 | 0
125 | 23677210 | 23677209 | 20588057 | 1 | 1 | 1 | 1 | 1-4-0-73 |  | Затраты труда рабочих-строителей (средний разряд 4.0) | 1476 | 1013 | чел.ч | ЧЕЛ.Ч | 1 | 26 | 0 | 0 | 0 | 9.62 | 0 | 1 | 0 | 0 | 0 | 26 | 1 | 2 | 23677226 | 1 | 0 | 145 | 0 | 0 | 0 | 0 | 0 | 0 | 0 | 0 | 0 | 0 | 0 | 0 | 0 | 0 | 0 | 0 | 0 | 0 | 0 | 0 | 0 | 0 | 0
125 | 23677211 | 23677209 | 121548 | 1 | 1 | 1 | 1 | 2 |  | Затраты труда машинистов | 608254 | 1013 | чел.час | чел.час | 1 | 6.72 | 0 | 0 | 0 | 0 | 0 | 1 | 0 | 0 | 0 | 6.72 | 2 | 2 | 23677227 | 1 | 0 | 146 | 0 | 0 | 0 | 0 | 0 | 0 | 0 | 0 | 0 | 0 | 0 | 0 | 0 | 0 | 0 | 0 | 0 | 0 | 0 | 0 | 0 | 0 | 0
125 | 23677212 | 23677209 | 22555851 | 1 | 1 | 1 | 2 | 021102 | ТСЭМ-2001 Ульяновская область (эталон) | Краны на автомобильном ходу при работе на монтаже технологического оборудования 10 т | 1480 | 1013 | маш.ч | МАШ.Ч | 1 | 0.6 | 0 | 139.65 | 11.82 | 0 | 0 | 1 | 0 | 0 | 0 | 0.6 | 0 | 2 | 23677228 | 1 | 0 | 147 | 0 | 0 | 0 | 0 | 0 | 0 | 0 | 0 | 0 | 0 | 0 | 0 | 0 | 0 | 0 | 0 | 0 | 0 | 0 | 0 | 0 | 0 | 0
125 | 23677213 | 23677209 | 22555986 | 1 | 1 | 1 | 2 | 030203 | ТСЭМ-2001 Ульяновская область (эталон) | Домкраты гидравлические грузоподъемностью 63 т | 1480 | 1013 | маш.ч | МАШ.Ч | 1 | 6.12 | 0 | 1.1 | 0 | 0 | 0 | 1 | 0 | 0 | 0 | 6.12 | 0 | 2 | 23677229 | 1 | 0 | 148 | 0 | 0 | 0 | 0 | 0 | 0 | 0 | 0 | 0 | 0 | 0 | 0 | 0 | 0 | 0 | 0 | 0 | 0 | 0 | 0 | 0 | 0 | 0
125 | 23677214 | 23677209 | 22556015 | 1 | 1 | 1 | 2 | 030408 | ТСЭМ-2001 Ульяновская область (эталон) | Лебедки электрические, тяговым усилием 156,96 (16) кH (т) | 1480 | 1013 | маш.ч | МАШ.Ч | 1 | 6.12 | 0 | 109.18 | 11.82 | 0 | 0 | 1 | 0 | 0 | 0 | 6.12 | 0 | 2 | 23677230 | 1 | 0 | 149 | 0 | 0 | 0 | 0 | 0 | 0 | 0 | 0 | 0 | 0 | 0 | 0 | 0 | 0 | 0 | 0 | 0 | 0 | 0 | 0 | 0 | 0 | 0
125 | 23677215 | 23677209 | 22558441 | 1 | 1 | 1 | 2 | 400002 | ТСЭМ-2001 Ульяновская область (эталон) | Автомобили бортовые грузоподъемностью до 8 т | 1480 | 1013 | маш.ч | МАШ.Ч | 1 | 0.6 | 0 | 99.65 | 11.82 | 0 | 0 | 1 | 0 | 0 | 0 | 0.6 | 0 | 2 | 23677231 | 1 | 0 | 150 | 0 | 0 | 0 | 0 | 0 | 0 | 0 | 0 | 0 | 0 | 0 | 0 | 0 | 0 | 0 | 0 | 0 | 0 | 0 | 0 | 0 | 0 | 0
125 | 23677216 | 23677209 | 22518176 | 1 | 1 | 1 | 3 | 101-0813 | ТССЦ Ульяновской обл. ред. 2010 | Проволока стальная низкоуглеродистая разного назначения оцинкованная диаметром 3,0 мм | 1348 | 1009 | т | т | 1000 | 0.0001 | 12050.97 | 0 | 0 | 0 | 0 | 1 | 0 | 0 | 0 | 0.0001 | 0 | 2 | 23677232 | 1 | 0 | 151 | 0 | 0 | 0 | 0 | 0 | 0 | 0 | 0 | 0 | 0 | 0 | 0 | 0 | 0 | 0 | 0 | 0 | 0 | 0 | 0 | 0 | 0 | 0
125 | 23677217 | 23677209 | 22517641 | 1 | 1 | 1 | 3 | 101-0865 | ТССЦ Ульяновской обл. ред. 2010 | Роли свинцовые марки С1 толщиной 1,0 мм | 1348 | 1009 | т | т | 1000 | 0.00062 | 40472.74 | 0 | 0 | 0 | 0 | 1 | 0 | 0 | 0 | 0.00062 | 0 | 2 | 23677233 | 1 | 0 | 152 | 0 | 0 | 0 | 0 | 0 | 0 | 0 | 0 | 0 | 0 | 0 | 0 | 0 | 0 | 0 | 0 | 0 | 0 | 0 | 0 | 0 | 0 | 0
125 | 23677218 | 23677209 | 22518859 | 1 | 1 | 1 | 3 | 101-1481 | ТССЦ Ульяновской обл. ред. 2010 | Шурупы с полукруглой головкой 4x40 мм | 1348 | 1009 | т | т | 1000 | 0.00062 | 11354.75 | 0 | 0 | 0 | 0 | 1 | 0 | 0 | 0 | 0.00062 | 0 | 2 | 23677234 | 1 | 0 | 153 | 0 | 0 | 0 | 0 | 0 | 0 | 0 | 0 | 0 | 0 | 0 | 0 | 0 | 0 | 0 | 0 | 0 | 0 | 0 | 0 | 0 | 0 | 0
125 | 23677219 | 23677209 | 22519682 | 1 | 1 | 1 | 3 | 101-2478 | ТССЦ Ульяновской обл. ред. 2010 | Лента К226 | 1308 | 1003 | 100 м | 100 м | 100 | 0.0245 | 112.69 | 0 | 0 | 0 | 0 | 1 | 0 | 0 | 0 | 0.0245 | 0 | 2 | 23677235 | 1 | 0 | 154 | 0 | 0 | 0 | 0 | 0 | 0 | 0 | 0 | 0 | 0 | 0 | 0 | 0 | 0 | 0 | 0 | 0 | 0 | 0 | 0 | 0 | 0 | 0
125 | 23677220 | 23677209 | 22524492 | 1 | 1 | 1 | 3 | 111-0086 | ТССЦ Ульяновской обл. ред. 2010 | Бирки маркировочные | 1355 | 1010 | 100 шт. | 100 шт. | 100 | 0.01 | 28.51 | 0 | 0 | 0 | 0 | 1 | 0 | 0 | 0 | 0.01 | 0 | 2 | 23677236 | 1 | 0 | 155 | 0 | 0 | 0 | 0 | 0 | 0 | 0 | 0 | 0 | 0 | 0 | 0 | 0 | 0 | 0 | 0 | 0 | 0 | 0 | 0 | 0 | 0 | 0
125 | 23677221 | 23677209 | 22524888 | 1 | 1 | 1 | 3 | 113-1786 | ТССЦ Ульяновской обл. ред. 2010 | Лак битумный БТ-123 | 1348 | 1009 | т | т | 1000 | 0.00072 | 7789.54 | 0 | 0 | 0 | 0 | 1 | 0 | 0 | 0 | 0.00072 | 0 | 2 | 23677237 | 1 | 0 | 156 | 0 | 0 | 0 | 0 | 0 | 0 | 0 | 0 | 0 | 0 | 0 | 0 | 0 | 0 | 0 | 0 | 0 | 0 | 0 | 0 | 0 | 0 | 0
125 | 23677222 | 23677209 | 22549021 | 1 | 1 | 1 | 3 | 506-1362 | ТССЦ Ульяновской обл. ред. 2010 | Припои оловянно-свинцовые бессурьмянистые марки ПОС30 | 1346 | 1009 | кг | кг | 1 | 0.25 | 64.86 | 0 | 0 | 0 | 0 | 1 | 0 | 0 | 0 | 0.25 | 0 | 2 | 23677238 | 1 | 0 | 157 | 0 | 0 | 0 | 0 | 0 | 0 | 0 | 0 | 0 | 0 | 0 | 0 | 0 | 0 | 0 | 0 | 0 | 0 | 0 | 0 | 0 | 0 | 0
125 | 23677223 | 23677209 | 22552317 | 1 | 1 | 1 | 3 | 509-0070 | ТССЦ Ульяновской обл. ред. 2010 | Кнопки монтажные | 1356 | 1010 | 1000 шт. | 1000 шт. | 1000 | 0.0208 | 19.56 | 0 | 0 | 0 | 0 | 1 | 0 | 0 | 0 | 0.0208 | 0 | 2 | 23677239 | 1 | 0 | 158 | 0 | 0 | 0 | 0 | 0 | 0 | 0 | 0 | 0 | 0 | 0 | 0 | 0 | 0 | 0 | 0 | 0 | 0 | 0 | 0 | 0 | 0 | 0
125 | 23677224 | 23677209 | 22552633 | 1 | 1 | 1 | 3 | 509-0102 | ТССЦ Ульяновской обл. ред. 2010 | Скобы | 1358 | 1010 | 10 шт. | 10 шт. | 10 | 10.2 | 53.52 | 0 | 0 | 0 | 0 | 1 | 0 | 0 | 0 | 10.2 | 0 | 2 | 23677240 | 1 | 0 | 159 | 0 | 0 | 0 | 0 | 0 | 0 | 0 | 0 | 0 | 0 | 0 | 0 | 0 | 0 | 0 | 0 | 0 | 0 | 0 | 0 | 0 | 0 | 0
125 | 23677225 | 23677209 | 22552315 | 1 | 1 | 1 | 3 | 999-9950 | ТССЦ Ульяновской обл. ред. 2010 | Вспомогательные ненормируемые ресурсы | 0 |  |  |  |  | 5 | 0 | 0 | 0 | 0 | 0 | 1 | 0 | 0 | 0 | 5 | 0 | 2 | 23677241 | 1 | 0 | 160 | 0 | 0 | 0 | 0 | 0 | 0 | 0 | 0 | 0 | 0 | 0 | 0 | 0 | 0 | 0 | 0 | 0 | 0 | 0 | 0 | 0 | 0 | 0
126 | 23677252 | 23677251 | 20588069 | 1 | 1 | 1 | 1 | 1-4-1-73 |  | Затраты труда рабочих-строителей (средний разряд 4.1) | 1476 | 1013 | чел.ч | ЧЕЛ.Ч | 1 | 1.21 | 0 | 0 | 0 | 9.76 | 0 | 1 | 0 | 0 | 0 | 1.21 | 1 | 2 | 23677259 | 1 | 0 | 161 | 0 | 0 | 0 | 0 | 0 | 0 | 0 | 0 | 0 | 0 | 0 | 0 | 0 | 0 | 0 | 0 | 0 | 0 | 0 | 0 | 0 | 0 | 0
126 | 23677253 | 23677251 | 121548 | 1 | 1 | 1 | 1 | 2 |  | Затраты труда машинистов | 608254 | 1013 | чел.час | чел.час | 1 | 0.51 | 0 | 0 | 0 | 0 | 0 | 1 | 0 | 0 | 0 | 0.51 | 2 | 2 | 23677260 | 1 | 0 | 162 | 0 | 0 | 0 | 0 | 0 | 0 | 0 | 0 | 0 | 0 | 0 | 0 | 0 | 0 | 0 | 0 | 0 | 0 | 0 | 0 | 0 | 0 | 0
126 | 23677254 | 23677251 | 22555851 | 1 | 1 | 1 | 2 | 021102 | ТСЭМ-2001 Ульяновская область (эталон) | Краны на автомобильном ходу при работе на монтаже технологического оборудования 10 т | 1480 | 1013 | маш.ч | МАШ.Ч | 1 | 0.01 | 0 | 139.65 | 11.82 | 0 | 0 | 1 | 0 | 0 | 0 | 0.01 | 0 | 2 | 23677261 | 1 | 0 | 163 | 0 | 0 | 0 | 0 | 0 | 0 | 0 | 0 | 0 | 0 | 0 | 0 | 0 | 0 | 0 | 0 | 0 | 0 | 0 | 0 | 0 | 0 | 0
126 | 23677255 | 23677251 | 22556069 | 1 | 1 | 1 | 2 | 031050 | ТСЭМ-2001 Ульяновская область (эталон) | Вышки телескопические 25 м | 1480 | 1013 | маш.ч | МАШ.Ч | 1 | 0.5 | 0 | 110.45 | 11.82 | 0 | 0 | 1 | 0 | 0 | 0 | 0.5 | 0 | 2 | 23677262 | 1 | 0 | 164 | 0 | 0 | 0 | 0 | 0 | 0 | 0 | 0 | 0 | 0 | 0 | 0 | 0 | 0 | 0 | 0 | 0 | 0 | 0 | 0 | 0 | 0 | 0
126 | 23677256 | 23677251 | 22558441 | 1 | 1 | 1 | 2 | 400002 | ТСЭМ-2001 Ульяновская область (эталон) | Автомобили бортовые грузоподъемностью до 8 т | 1480 | 1013 | маш.ч | МАШ.Ч | 1 | 0.01 | 0 | 99.65 | 11.82 | 0 | 0 | 1 | 0 | 0 | 0 | 0.01 | 0 | 2 | 23677263 | 1 | 0 | 165 | 0 | 0 | 0 | 0 | 0 | 0 | 0 | 0 | 0 | 0 | 0 | 0 | 0 | 0 | 0 | 0 | 0 | 0 | 0 | 0 | 0 | 0 | 0
126 | 23677257 | 23677251 | 22518176 | 1 | 1 | 1 | 3 | 101-0813 | ТССЦ Ульяновской обл. ред. 2010 | Проволока стальная низкоуглеродистая разного назначения оцинкованная диаметром 3,0 мм | 1348 | 1009 | т | т | 1000 | 0.0004 | 12050.97 | 0 | 0 | 0 | 0 | 1 | 0 | 0 | 0 | 0.0004 | 0 | 2 | 23677264 | 1 | 0 | 166 | 0 | 0 | 0 | 0 | 0 | 0 | 0 | 0 | 0 | 0 | 0 | 0 | 0 | 0 | 0 | 0 | 0 | 0 | 0 | 0 | 0 | 0 | 0
126 | 23677258 | 23677251 | 22552315 | 1 | 1 | 1 | 3 | 999-9950 | ТССЦ Ульяновской обл. ред. 2010 | Вспомогательные ненормируемые ресурсы | 0 |  |  |  |  | 0.24 | 0 | 0 | 0 | 0 | 0 | 1 | 0 | 0 | 0 | 0.24 | 0 | 2 | 23677265 | 1 | 0 | 167 | 0 | 0 | 0 | 0 | 0 | 0 | 0 | 0 | 0 | 0 | 0 | 0 | 0 | 0 | 0 | 0 | 0 | 0 | 0 | 0 | 0 | 0 | 0
127 | 23677267 | 23677266 | 20588057 | 1 | 1 | 1 | 1 | 1-4-0-73 |  | Затраты труда рабочих-строителей (средний разряд 4.0) | 1476 | 1013 | чел.ч | ЧЕЛ.Ч | 1 | 62.2 | 0 | 0 | 0 | 9.62 | 0 | 1 | 0 | 0 | 0 | 62.2 | 1 | 2 | 23677279 | 1 | 0 | 168 | 0 | 0 | 0 | 0 | 0 | 0 | 0 | 0 | 0 | 0 | 0 | 0 | 0 | 0 | 0 | 0 | 0 | 0 | 0 | 0 | 0 | 0 | 0
127 | 23677268 | 23677266 | 121548 | 1 | 1 | 1 | 1 | 2 |  | Затраты труда машинистов | 608254 | 1013 | чел.час | чел.час | 1 | 1.74 | 0 | 0 | 0 | 0 | 0 | 1 | 0 | 0 | 0 | 1.74 | 2 | 2 | 23677280 | 1 | 0 | 169 | 0 | 0 | 0 | 0 | 0 | 0 | 0 | 0 | 0 | 0 | 0 | 0 | 0 | 0 | 0 | 0 | 0 | 0 | 0 | 0 | 0 | 0 | 0
127 | 23677269 | 23677266 | 22555851 | 1 | 1 | 1 | 2 | 021102 | ТСЭМ-2001 Ульяновская область (эталон) | Краны на автомобильном ходу при работе на монтаже технологического оборудования 10 т | 1480 | 1013 | маш.ч | МАШ.Ч | 1 | 1.74 | 0 | 139.65 | 11.82 | 0 | 0 | 1 | 0 | 0 | 0 | 1.74 | 0 | 2 | 23677281 | 1 | 0 | 170 | 0 | 0 | 0 | 0 | 0 | 0 | 0 | 0 | 0 | 0 | 0 | 0 | 0 | 0 | 0 | 0 | 0 | 0 | 0 | 0 | 0 | 0 | 0
127 | 23677270 | 23677266 | 22556164 | 1 | 1 | 1 | 2 | 040502 | ТСЭМ-2001 Ульяновская область (эталон) | Установки для сварки ручной дуговой (постоянного тока) | 1480 | 1013 | маш.ч | МАШ.Ч | 1 | 15.1 | 0 | 8.63 | 0 | 0 | 0 | 1 | 0 | 0 | 0 | 15.1 | 0 | 2 | 23677282 | 1 | 0 | 171 | 0 | 0 | 0 | 0 | 0 | 0 | 0 | 0 | 0 | 0 | 0 | 0 | 0 | 0 | 0 | 0 | 0 | 0 | 0 | 0 | 0 | 0 | 0
127 | 23677271 | 23677266 | 22558441 | 1 | 1 | 1 | 2 | 400002 | ТСЭМ-2001 Ульяновская область (эталон) | Автомобили бортовые грузоподъемностью до 8 т | 1480 | 1013 | маш.ч | МАШ.Ч | 1 | 1.74 | 0 | 99.65 | 11.82 | 0 | 0 | 1 | 0 | 0 | 0 | 1.74 | 0 | 2 | 23677283 | 1 | 0 | 172 | 0 | 0 | 0 | 0 | 0 | 0 | 0 | 0 | 0 | 0 | 0 | 0 | 0 | 0 | 0 | 0 | 0 | 0 | 0 | 0 | 0 | 0 | 0
127 | 23677272 | 23677266 | 22521045 | 1 | 1 | 1 | 3 | 101-1306 | ТССЦ Ульяновской обл. ред. 2010 | Портландцемент общестроительного назначения бездобавочный, марки 500 | 1348 | 1009 | т | т | 1000 | 0.18 | 563.66 | 0 | 0 | 0 | 0 | 1 | 0 | 0 | 0 | 0.18 | 0 | 2 | 23677284 | 1 | 0 | 173 | 0 | 0 | 0 | 0 | 0 | 0 | 0 | 0 | 0 | 0 | 0 | 0 | 0 | 0 | 0 | 0 | 0 | 0 | 0 | 0 | 0 | 0 | 0
127 | 23677273 | 23677266 | 22518690 | 1 | 1 | 1 | 3 | 101-1728 | ТССЦ Ульяновской обл. ред. 2010 | Дюбели распорные с гайкой | 1355 | 1010 | 100 шт. | 100 шт. | 100 | 0.8 | 109.97 | 0 | 0 | 0 | 0 | 1 | 0 | 0 | 0 | 0.8 | 0 | 2 | 23677285 | 1 | 0 | 174 | 0 | 0 | 0 | 0 | 0 | 0 | 0 | 0 | 0 | 0 | 0 | 0 | 0 | 0 | 0 | 0 | 0 | 0 | 0 | 0 | 0 | 0 | 0
127 | 23677274 | 23677266 | 22518453 | 1 | 1 | 1 | 3 | 101-1924 | ТССЦ Ульяновской обл. ред. 2010 | Электроды диаметром 4 мм Э42А | 1346 | 1009 | кг | кг | 1 | 4.2 | 8.84 | 0 | 0 | 0 | 0 | 1 | 0 | 0 | 0 | 4.2 | 0 | 2 | 23677286 | 1 | 0 | 175 | 0 | 0 | 0 | 0 | 0 | 0 | 0 | 0 | 0 | 0 | 0 | 0 | 0 | 0 | 0 | 0 | 0 | 0 | 0 | 0 | 0 | 0 | 0
127 | 23677275 | 23677266 | 22518562 | 1 | 1 | 1 | 3 | 101-1977 | ТССЦ Ульяновской обл. ред. 2010 | Болты с гайками и шайбами строительные | 1346 | 1009 | кг | кг | 1 | 27 | 9.03 | 0 | 0 | 0 | 0 | 1 | 0 | 0 | 0 | 27 | 0 | 2 | 23677287 | 1 | 0 | 176 | 0 | 0 | 0 | 0 | 0 | 0 | 0 | 0 | 0 | 0 | 0 | 0 | 0 | 0 | 0 | 0 | 0 | 0 | 0 | 0 | 0 | 0 | 0
127 | 23677276 | 23677266 | 22531367 | 1 | 1 | 1 | 3 | 201-0843 | ТССЦ Ульяновской обл. ред. 2010 | Конструкции стальные индивидуальные решетчатые сварные массой до 0,1 т | 1348 | 1009 | т | т | 1000 | 1 | 9286.84 | 0 | 0 | 0 | 0 | 1 | 0 | 0 | 0 | 1 | 0 | 2 | 23677288 | 1 | 0 | 177 | 0 | 0 | 0 | 0 | 0 | 0 | 0 | 0 | 0 | 0 | 0 | 0 | 0 | 0 | 0 | 0 | 0 | 0 | 0 | 0 | 0 | 0 | 0
127 | 23677277 | 23677266 | 22542780 | 1 | 1 | 1 | 3 | 408-0141 | ТССЦ Ульяновской обл. ред. 2010 | Песок природный для строительных растворов средний | 1339 | 1007 | м3 | м3 | 1 | 0.15 | 75.45 | 0 | 0 | 0 | 0 | 1 | 0 | 0 | 0 | 0.15 | 0 | 2 | 23677289 | 1 | 0 | 178 | 0 | 0 | 0 | 0 | 0 | 0 | 0 | 0 | 0 | 0 | 0 | 0 | 0 | 0 | 0 | 0 | 0 | 0 | 0 | 0 | 0 | 0 | 0
127 | 23677278 | 23677266 | 22552315 | 1 | 1 | 1 | 3 | 999-9950 | ТССЦ Ульяновской обл. ред. 2010 | Вспомогательные ненормируемые ресурсы | 0 |  |  |  |  | 11.97 | 0 | 0 | 0 | 0 | 0 | 1 | 0 | 0 | 0 | 11.97 | 0 | 2 | 23677290 | 1 | 0 | 179 | 0 | 0 | 0 | 0 | 0 | 0 | 0 | 0 | 0 | 0 | 0 | 0 | 0 | 0 | 0 | 0 | 0 | 0 | 0 | 0 | 0 | 0 | 0
128 | 23677292 | 23677291 | 20588031 | 1 | 1 | 1 | 1 | 1-3-8-73 |  | Затраты труда рабочих-строителей (средний разряд 3.8) | 1476 | 1013 | чел.ч | ЧЕЛ.Ч | 1 | 34.4 | 0 | 0 | 0 | 9.4 | 0 | 1 | 0 | 0 | 0 | 34.4 | 1 | 2 | 23677309 | 1 | 0 | 180 | 0 | 0 | 0 | 0 | 0 | 0 | 0 | 0 | 0 | 0 | 0 | 0 | 0 | 0 | 0 | 0 | 0 | 0 | 0 | 0 | 0 | 0 | 0
128 | 23677293 | 23677291 | 121548 | 1 | 1 | 1 | 1 | 2 |  | Затраты труда машинистов | 608254 | 1013 | чел.час | чел.час | 1 | 23.83 | 0 | 0 | 0 | 0 | 0 | 1 | 0 | 0 | 0 | 23.83 | 2 | 2 | 23677310 | 1 | 0 | 181 | 0 | 0 | 0 | 0 | 0 | 0 | 0 | 0 | 0 | 0 | 0 | 0 | 0 | 0 | 0 | 0 | 0 | 0 | 0 | 0 | 0 | 0 | 0
128 | 23677294 | 23677291 | 22555851 | 1 | 1 | 1 | 2 | 021102 | ТСЭМ-2001 Ульяновская область (эталон) | Краны на автомобильном ходу при работе на монтаже технологического оборудования 10 т | 1480 | 1013 | маш.ч | МАШ.Ч | 1 | 0.33 | 0 | 139.65 | 11.82 | 0 | 0 | 1 | 0 | 0 | 0 | 0.33 | 0 | 2 | 23677311 | 1 | 0 | 182 | 0 | 0 | 0 | 0 | 0 | 0 | 0 | 0 | 0 | 0 | 0 | 0 | 0 | 0 | 0 | 0 | 0 | 0 | 0 | 0 | 0 | 0 | 0
128 | 23677295 | 23677291 | 22556050 | 1 | 1 | 1 | 2 | 030902 | ТСЭМ-2001 Ульяновская область (эталон) | Подъемники гидравлические высотой подъема 10 м | 1480 | 1013 | маш.ч | МАШ.Ч | 1 | 23.5 | 0 | 32.82 | 11.82 | 0 | 0 | 1 | 0 | 0 | 0 | 23.5 | 0 | 2 | 23677312 | 1 | 0 | 183 | 0 | 0 | 0 | 0 | 0 | 0 | 0 | 0 | 0 | 0 | 0 | 0 | 0 | 0 | 0 | 0 | 0 | 0 | 0 | 0 | 0 | 0 | 0
128 | 23677296 | 23677291 | 22556164 | 1 | 1 | 1 | 2 | 040502 | ТСЭМ-2001 Ульяновская область (эталон) | Установки для сварки ручной дуговой (постоянного тока) | 1480 | 1013 | маш.ч | МАШ.Ч | 1 | 2.7 | 0 | 8.63 | 0 | 0 | 0 | 1 | 0 | 0 | 0 | 2.7 | 0 | 2 | 23677313 | 1 | 0 | 184 | 0 | 0 | 0 | 0 | 0 | 0 | 0 | 0 | 0 | 0 | 0 | 0 | 0 | 0 | 0 | 0 | 0 | 0 | 0 | 0 | 0 | 0 | 0
128 | 23677297 | 23677291 | 22558119 | 1 | 1 | 1 | 2 | 331451 | ТСЭМ-2001 Ульяновская область (эталон) | Перфораторы электрические | 1480 | 1013 | маш.ч | МАШ.Ч | 1 | 6.96 | 0 | 2.1 | 0 | 0 | 0 | 1 | 0 | 0 | 0 | 6.96 | 0 | 2 | 23677314 | 1 | 0 | 185 | 0 | 0 | 0 | 0 | 0 | 0 | 0 | 0 | 0 | 0 | 0 | 0 | 0 | 0 | 0 | 0 | 0 | 0 | 0 | 0 | 0 | 0 | 0
128 | 23677298 | 23677291 | 22558441 | 1 | 1 | 1 | 2 | 400002 | ТСЭМ-2001 Ульяновская область (эталон) | Автомобили бортовые грузоподъемностью до 8 т | 1480 | 1013 | маш.ч | МАШ.Ч | 1 | 0.33 | 0 | 99.65 | 11.82 | 0 | 0 | 1 | 0 | 0 | 0 | 0.33 | 0 | 2 | 23677315 | 1 | 0 | 186 | 0 | 0 | 0 | 0 | 0 | 0 | 0 | 0 | 0 | 0 | 0 | 0 | 0 | 0 | 0 | 0 | 0 | 0 | 0 | 0 | 0 | 0 | 0
128 | 23677299 | 23677291 | 22518176 | 1 | 1 | 1 | 3 | 101-0813 | ТССЦ Ульяновской обл. ред. 2010 | Проволока стальная низкоуглеродистая разного назначения оцинкованная диаметром 3,0 мм | 1348 | 1009 | т | т | 1000 | 0.0021 | 12050.97 | 0 | 0 | 0 | 0 | 1 | 0 | 0 | 0 | 0.0021 | 0 | 2 | 23677316 | 1 | 0 | 187 | 0 | 0 | 0 | 0 | 0 | 0 | 0 | 0 | 0 | 0 | 0 | 0 | 0 | 0 | 0 | 0 | 0 | 0 | 0 | 0 | 0 | 0 | 0
128 | 23677300 | 23677291 | 22520587 | 1 | 1 | 1 | 3 | 101-1699 | ТССЦ Ульяновской обл. ред. 2010 | Патроны для пристрелки | 1358 | 1010 | 10 шт. | 10 шт. | 10 | 13.4 | 22.49 | 0 | 0 | 0 | 0 | 1 | 0 | 0 | 0 | 13.4 | 0 | 2 | 23677317 | 1 | 0 | 188 | 0 | 0 | 0 | 0 | 0 | 0 | 0 | 0 | 0 | 0 | 0 | 0 | 0 | 0 | 0 | 0 | 0 | 0 | 0 | 0 | 0 | 0 | 0
128 | 23677301 | 23677291 | 22518453 | 1 | 1 | 1 | 3 | 101-1924 | ТССЦ Ульяновской обл. ред. 2010 | Электроды диаметром 4 мм Э42А | 1346 | 1009 | кг | кг | 1 | 0.96 | 8.84 | 0 | 0 | 0 | 0 | 1 | 0 | 0 | 0 | 0.96 | 0 | 2 | 23677318 | 1 | 0 | 189 | 0 | 0 | 0 | 0 | 0 | 0 | 0 | 0 | 0 | 0 | 0 | 0 | 0 | 0 | 0 | 0 | 0 | 0 | 0 | 0 | 0 | 0 | 0
128 | 23677302 | 23677291 | 22518666 | 1 | 1 | 1 | 3 | 101-3911 | ТССЦ Ульяновской обл. ред. 2010 | Дюбели для пристрелки стальные | 1358 | 1010 | 10 шт. | 10 шт. | 10 | 13.4 | 17.32 | 0 | 0 | 0 | 0 | 1 | 0 | 0 | 0 | 13.4 | 0 | 2 | 23677319 | 1 | 0 | 190 | 0 | 0 | 0 | 0 | 0 | 0 | 0 | 0 | 0 | 0 | 0 | 0 | 0 | 0 | 0 | 0 | 0 | 0 | 0 | 0 | 0 | 0 | 0
128 | 23677303 | 23677291 | 22524802 | 1 | 1 | 1 | 3 | 113-8040 | ТССЦ Ульяновской обл. ред. 2010 | Клей БМК-5к | 1346 | 1009 | кг | кг | 1 | 0.4 | 21.42 | 0 | 0 | 0 | 0 | 1 | 0 | 0 | 0 | 0.4 | 0 | 2 | 23677320 | 1 | 0 | 191 | 0 | 0 | 0 | 0 | 0 | 0 | 0 | 0 | 0 | 0 | 0 | 0 | 0 | 0 | 0 | 0 | 0 | 0 | 0 | 0 | 0 | 0 | 0
128 | 23677304 | 23677291 | 22535493 | 1 | 1 | 1 | 3 | 301-0041 | ТССЦ Ульяновской обл. ред. 2010 | Патрубки | 1358 | 1010 | 10 шт. | 10 шт. | 10 | 1.8 | 221.1 | 0 | 0 | 0 | 0 | 1 | 0 | 0 | 0 | 1.8 | 0 | 2 | 23677321 | 1 | 0 | 192 | 0 | 0 | 0 | 0 | 0 | 0 | 0 | 0 | 0 | 0 | 0 | 0 | 0 | 0 | 0 | 0 | 0 | 0 | 0 | 0 | 0 | 0 | 0
128 | 23677305 | 23677291 | 22552633 | 1 | 1 | 1 | 3 | 509-0102 | ТССЦ Ульяновской обл. ред. 2010 | Скобы | 1358 | 1010 | 10 шт. | 10 шт. | 10 | 6.7 | 53.52 | 0 | 0 | 0 | 0 | 1 | 0 | 0 | 0 | 6.7 | 0 | 2 | 23677322 | 1 | 0 | 193 | 0 | 0 | 0 | 0 | 0 | 0 | 0 | 0 | 0 | 0 | 0 | 0 | 0 | 0 | 0 | 0 | 0 | 0 | 0 | 0 | 0 | 0 | 0
128 | 23677306 | 23677291 | 22554847 | 1 | 1 | 1 | 3 | 509-0783 | ТССЦ Ульяновской обл. ред. 2010 | Втулки изолирующие | 1354 | 1010 | шт. | шт. | 1 | 18 | 0.26 | 0 | 0 | 0 | 0 | 1 | 0 | 0 | 0 | 18 | 0 | 2 | 23677323 | 1 | 0 | 194 | 0 | 0 | 0 | 0 | 0 | 0 | 0 | 0 | 0 | 0 | 0 | 0 | 0 | 0 | 0 | 0 | 0 | 0 | 0 | 0 | 0 | 0 | 0
128 | 23677307 | 23677291 | 22554872 | 1 | 1 | 1 | 3 | 509-0809 | ТССЦ Ульяновской обл. ред. 2010 | Заглушки | 1358 | 1010 | 10 шт. | 10 шт. | 10 | 1 | 19.03 | 0 | 0 | 0 | 0 | 1 | 0 | 0 | 0 | 1 | 0 | 2 | 23677324 | 1 | 0 | 195 | 0 | 0 | 0 | 0 | 0 | 0 | 0 | 0 | 0 | 0 | 0 | 0 | 0 | 0 | 0 | 0 | 0 | 0 | 0 | 0 | 0 | 0 | 0
128 | 23677308 | 23677291 | 22552315 | 1 | 1 | 1 | 3 | 999-9950 | ТССЦ Ульяновской обл. ред. 2010 | Вспомогательные ненормируемые ресурсы | 0 |  |  |  |  | 6.47 | 0 | 0 | 0 | 0 | 0 | 1 | 0 | 0 | 0 | 6.47 | 0 | 2 | 23677325 | 1 | 0 | 196 | 0 | 0 | 0 | 0 | 0 | 0 | 0 | 0 | 0 | 0 | 0 | 0 | 0 | 0 | 0 | 0 | 0 | 0 | 0 | 0 | 0 | 0 | 0
171 | 23677327 | 23677326 | 20587932 | 1 | 1 | 1 | 1 | 1-20-3-73 |  | Инженер III категории | 1476 | 1013 | чел.ч | ЧЕЛ.Ч | 1 | 0.2 | 0 | 0 | 0 | 12.69 | 0 | 1 | 0 | 0 | 0 | 0.2 | 1 | 2 | 23677329 | 1 | 0 | 197 | 0 | 0 | 0 | 0 | 0 | 0 | 0 | 0 | 0 | 0 | 0 | 0 | 0 | 0 | 0 | 0 | 0 | 0 | 0 | 0 | 0 | 0 | 0
171 | 23677328 | 23677326 | 20588299 | 1 | 1 | 1 | 1 | 1-6-0-73 |  | Затраты труда рабочих-строителей (средний разряд 6.0) | 1476 | 1013 | чел.ч | ЧЕЛ.Ч | 1 | 0.2 | 0 | 0 | 0 | 12.92 | 0 | 1 | 0 | 0 | 0 | 0.2 | 1 | 2 | 23677330 | 1 | 0 | 198 | 0 | 0 | 0 | 0 | 0 | 0 | 0 | 0 | 0 | 0 | 0 | 0 | 0 | 0 | 0 | 0 | 0 | 0 | 0 | 0 | 0 | 0 | 0
172 | 23677332 | 23677331 | 20587932 | 1 | 1 | 1 | 1 | 1-20-3-73 |  | Инженер III категории | 1476 | 1013 | чел.ч | ЧЕЛ.Ч | 1 | 0.75 | 0 | 0 | 0 | 12.69 | 0 | 1 | 0 | 0 | 0 | 0.75 | 1 | 2 | 23677334 | 1 | 0 | 199 | 0 | 0 | 0 | 0 | 0 | 0 | 0 | 0 | 0 | 0 | 0 | 0 | 0 | 0 | 0 | 0 | 0 | 0 | 0 | 0 | 0 | 0 | 0
172 | 23677333 | 23677331 | 20588299 | 1 | 1 | 1 | 1 | 1-6-0-73 |  | Затраты труда рабочих-строителей (средний разряд 6.0) | 1476 | 1013 | чел.ч | ЧЕЛ.Ч | 1 | 0.75 | 0 | 0 | 0 | 12.92 | 0 | 1 | 0 | 0 | 0 | 0.75 | 1 | 2 | 23677335 | 1 | 0 | 200 | 0 | 0 | 0 | 0 | 0 | 0 | 0 | 0 | 0 | 0 | 0 | 0 | 0 | 0 | 0 | 0 | 0 | 0 | 0 | 0 | 0 | 0 | 0
173 | 23677337 | 23677336 | 20587932 | 1 | 1 | 1 | 1 | 1-20-3-73 |  | Инженер III категории | 1476 | 1013 | чел.ч | ЧЕЛ.Ч | 1 | 8 | 0 | 0 | 0 | 12.69 | 0 | 1 | 0 | 0 | 0 | 8 | 1 | 2 | 23677339 | 1 | 0 | 201 | 0 | 0 | 0 | 0 | 0 | 0 | 0 | 0 | 0 | 0 | 0 | 0 | 0 | 0 | 0 | 0 | 0 | 0 | 0 | 0 | 0 | 0 | 0
173 | 23677338 | 23677336 | 20588299 | 1 | 1 | 1 | 1 | 1-6-0-73 |  | Затраты труда рабочих-строителей (средний разряд 6.0) | 1476 | 1013 | чел.ч | ЧЕЛ.Ч | 1 | 8 | 0 | 0 | 0 | 12.92 | 0 | 1 | 0 | 0 | 0 | 8 | 1 | 2 | 23677340 | 1 | 0 | 202 | 0 | 0 | 0 | 0 | 0 | 0 | 0 | 0 | 0 | 0 | 0 | 0 | 0 | 0 | 0 | 0 | 0 | 0 | 0 | 0 | 0 | 0 | 0
174 | 23677342 | 23677341 | 20587932 | 1 | 1 | 1 | 1 | 1-20-3-73 |  | Инженер III категории | 1476 | 1013 | чел.ч | ЧЕЛ.Ч | 1 | 0.5 | 0 | 0 | 0 | 12.69 | 0 | 1 | 0 | 0 | 0 | 0.5 | 1 | 2 | 23677344 | 1 | 0 | 203 | 0 | 0 | 0 | 0 | 0 | 0 | 0 | 0 | 0 | 0 | 0 | 0 | 0 | 0 | 0 | 0 | 0 | 0 | 0 | 0 | 0 | 0 | 0
174 | 23677343 | 23677341 | 20588299 | 1 | 1 | 1 | 1 | 1-6-0-73 |  | Затраты труда рабочих-строителей (средний разряд 6.0) | 1476 | 1013 | чел.ч | ЧЕЛ.Ч | 1 | 0.5 | 0 | 0 | 0 | 12.92 | 0 | 1 | 0 | 0 | 0 | 0.5 | 1 | 2 | 23677345 | 1 | 0 | 204 | 0 | 0 | 0 | 0 | 0 | 0 | 0 | 0 | 0 | 0 | 0 | 0 | 0 | 0 | 0 | 0 | 0 | 0 | 0 | 0 | 0 | 0 | 0
175 | 23677347 | 23677346 | 20587932 | 1 | 1 | 1 | 1 | 1-20-3-73 |  | Инженер III категории | 1476 | 1013 | чел.ч | ЧЕЛ.Ч | 1 | 0.75 | 0 | 0 | 0 | 12.69 | 0 | 1 | 0 | 0 | 0 | 0.75 | 1 | 2 | 23677349 | 1 | 0 | 205 | 0 | 0 | 0 | 0 | 0 | 0 | 0 | 0 | 0 | 0 | 0 | 0 | 0 | 0 | 0 | 0 | 0 | 0 | 0 | 0 | 0 | 0 | 0
175 | 23677348 | 23677346 | 20588299 | 1 | 1 | 1 | 1 | 1-6-0-73 |  | Затраты труда рабочих-строителей (средний разряд 6.0) | 1476 | 1013 | чел.ч | ЧЕЛ.Ч | 1 | 0.75 | 0 | 0 | 0 | 12.92 | 0 | 1 | 0 | 0 | 0 | 0.75 | 1 | 2 | 23677350 | 1 | 0 | 206 | 0 | 0 | 0 | 0 | 0 | 0 | 0 | 0 | 0 | 0 | 0 | 0 | 0 | 0 | 0 | 0 | 0 | 0 | 0 | 0 | 0 | 0 | 0

## EtalonRes
28 | 23676824 | 23676819 | 20587995 | 1 | 1 | 1 | 1 | 1-3-5-73 |  | Затраты труда рабочих-строителей (средний разряд 3.5) | 1476 | 1013 | чел.ч | ЧЕЛ.Ч | 1 | 0.81 | 0 | 0 | 0 | 9.07 | 0 | 1 | 1 | 0.81 | 2 | 23676820 | 1 | 0 | 0 | 0 | 0 | 0 | 0 | 0 | 0
28 | 23676825 | 23676819 | 121548 | 1 | 1 | 1 | 1 | 2 |  | Затраты труда машинистов | 608254 | 1013 | чел.час | чел.час | 1 | 0.44 | 0 | 0 | 0 | 0 | 0 | 1 | 2 | 0.44 | 2 | 23676821 | 2 | 0 | 0 | 0 | 0 | 0 | 0 | 0 | 0
28 | 23676826 | 23676819 | 22557291 | 1 | 1 | 1 | 2 | 160402 | ТСЭМ-2001 Ульяновская область (эталон) | Машины бурильно-крановые на автомобиле глубиной бурения 3,5 м | 1480 | 1013 | маш.ч | МАШ.Ч | 1 | 0.44 | 0 | 104.43 | 11.82 | 0 | 0 | 1 | 0 | 0.44 | 2 | 23676822 | 3 | 0 | 0 | 0 | 0 | 0 | 0 | 0 | 0
28 | 23676827 | 23676819 | 22558440 | 1 | 1 | 1 | 2 | 400001 | ТСЭМ-2001 Ульяновская область (эталон) | Автомобили бортовые грузоподъемностью до 5 т | 1480 | 1013 | маш.ч | МАШ.Ч | 1 | 0.04 | 0 | 84.33 | 11.82 | 0 | 0 | 1 | 0 | 0.04 | 2 | 23676823 | 4 | 0 | 0 | 0 | 0 | 0 | 0 | 0 | 0
29 | 23676832 | 23676828 | 20587808 | 1 | 1 | 1 | 1 | 1-2-0-73 |  | Затраты труда рабочих-строителей (средний разряд 2.0) | 1476 | 1013 | чел.ч | ЧЕЛ.Ч | 1 | 15.2 | 0 | 0 | 0 | 7.8 | 0 | 1 | 1 | 15.2 | 2 | 23676829 | 5 | 0 | 0 | 0 | 0 | 0 | 0 | 0 | 0
29 | 23676833 | 23676828 | 121548 | 1 | 1 | 1 | 1 | 2 |  | Затраты труда машинистов | 608254 | 1013 | чел.час | чел.час | 1 | 16.59 | 0 | 0 | 0 | 0 | 0 | 1 | 2 | 16.59 | 2 | 23676830 | 6 | 0 | 0 | 0 | 0 | 0 | 0 | 0 | 0
29 | 23676834 | 23676828 | 22557291 | 1 | 1 | 1 | 2 | 160402 | ТСЭМ-2001 Ульяновская область (эталон) | Машины бурильно-крановые на автомобиле глубиной бурения 3,5 м | 1480 | 1013 | маш.ч | МАШ.Ч | 1 | 16.59 | 0 | 104.43 | 11.82 | 0 | 0 | 1 | 0 | 16.59 | 2 | 23676831 | 7 | 0 | 0 | 0 | 0 | 0 | 0 | 0 | 0
31 | 23676841 | 23676836 | 20587904 | 1 | 1 | 1 | 1 | 1-2-8-73 |  | Затраты труда рабочих-строителей (средний разряд 2.8) | 1476 | 1013 | чел.ч | ЧЕЛ.Ч | 1 | 1.27 | 0 | 0 | 0 | 8.38 | 0 | 1 | 1 | 1.27 | 2 | 23676837 | 8 | 0 | 0 | 0 | 0 | 0 | 0 | 0 | 0
31 | 23676842 | 23676836 | 121548 | 1 | 1 | 1 | 1 | 2 |  | Затраты труда машинистов | 608254 | 1013 | чел.час | чел.час | 1 | 0.35 | 0 | 0 | 0 | 0 | 0 | 1 | 2 | 0.35 | 2 | 23676838 | 9 | 0 | 0 | 0 | 0 | 0 | 0 | 0 | 0
31 | 23676843 | 23676836 | 22556063 | 1 | 1 | 1 | 2 | 031001 | ТСЭМ-2001 Ульяновская область (эталон) | Автогидроподъемники высотой подъема 12 м | 1480 | 1013 | маш.ч | МАШ.Ч | 1 | 0.35 | 0 | 73.81 | 11.82 | 0 | 0 | 1 | 0 | 0.35 | 2 | 23676839 | 10 | 0 | 0 | 0 | 0 | 0 | 0 | 0 | 0
31 | 23676844 | 23676836 | 22558440 | 1 | 1 | 1 | 2 | 400001 | ТСЭМ-2001 Ульяновская область (эталон) | Автомобили бортовые грузоподъемностью до 5 т | 1480 | 1013 | маш.ч | МАШ.Ч | 1 | 0.06 | 0 | 84.33 | 11.82 | 0 | 0 | 1 | 0 | 0.06 | 2 | 23676840 | 11 | 0 | 0 | 0 | 0 | 0 | 0 | 0 | 0
32 | 23676850 | 23676845 | 20587880 | 1 | 1 | 1 | 1 | 1-2-6-73 |  | Затраты труда рабочих-строителей (средний разряд 2.6) | 1476 | 1013 | чел.ч | ЧЕЛ.Ч | 1 | 0.15 | 0 | 0 | 0 | 8.24 | 0 | 1 | 1 | 0.15 | 2 | 23676846 | 12 | 0 | 0 | 0 | 0 | 0 | 0 | 0 | 0
32 | 23676851 | 23676845 | 121548 | 1 | 1 | 1 | 1 | 2 |  | Затраты труда машинистов | 608254 | 1013 | чел.час | чел.час | 1 | 0.07 | 0 | 0 | 0 | 0 | 0 | 1 | 2 | 0.07 | 2 | 23676847 | 13 | 0 | 0 | 0 | 0 | 0 | 0 | 0 | 0
32 | 23676852 | 23676845 | 22556063 | 1 | 1 | 1 | 2 | 031001 | ТСЭМ-2001 Ульяновская область (эталон) | Автогидроподъемники высотой подъема 12 м | 1480 | 1013 | маш.ч | МАШ.Ч | 1 | 0.07 | 0 | 73.81 | 11.82 | 0 | 0 | 1 | 0 | 0.07 | 2 | 23676848 | 14 | 0 | 0 | 0 | 0 | 0 | 0 | 0 | 0
32 | 23676853 | 23676845 | 22558440 | 1 | 1 | 1 | 2 | 400001 | ТСЭМ-2001 Ульяновская область (эталон) | Автомобили бортовые грузоподъемностью до 5 т | 1480 | 1013 | маш.ч | МАШ.Ч | 1 | 0.01 | 0 | 84.33 | 11.82 | 0 | 0 | 1 | 0 | 0.01 | 2 | 23676849 | 15 | 0 | 0 | 0 | 0 | 0 | 0 | 0 | 0
33 | 23676857 | 23676854 | 20587868 | 1 | 1 | 1 | 1 | 1-2-5-73 |  | Затраты труда рабочих-строителей (средний разряд 2.5) | 1476 | 1013 | чел.ч | ЧЕЛ.Ч | 1 | 0.66 | 0 | 0 | 0 | 8.17 | 0 | 1 | 1 | 0.66 | 2 | 23676855 | 16 | 0 | 0 | 0 | 0 | 0 | 0 | 0 | 0
33 | 23676858 | 23676854 | 22558440 | 1 | 1 | 1 | 2 | 400001 | ТСЭМ-2001 Ульяновская область (эталон) | Автомобили бортовые грузоподъемностью до 5 т | 1480 | 1013 | маш.ч | МАШ.Ч | 1 | 0.03 | 0 | 84.33 | 11.82 | 0 | 0 | 1 | 0 | 0.03 | 2 | 23676856 | 17 | 0 | 0 | 0 | 0 | 0 | 0 | 0 | 0
34 | 23676862 | 23676859 | 20587868 | 1 | 1 | 1 | 1 | 1-2-5-73 |  | Затраты труда рабочих-строителей (средний разряд 2.5) | 1476 | 1013 | чел.ч | ЧЕЛ.Ч | 1 | 1.03 | 0 | 0 | 0 | 8.17 | 0 | 1 | 1 | 1.03 | 2 | 23676860 | 18 | 0 | 0 | 0 | 0 | 0 | 0 | 0 | 0
34 | 23676863 | 23676859 | 22558440 | 1 | 1 | 1 | 2 | 400001 | ТСЭМ-2001 Ульяновская область (эталон) | Автомобили бортовые грузоподъемностью до 5 т | 1480 | 1013 | маш.ч | МАШ.Ч | 1 | 0.05 | 0 | 84.33 | 11.82 | 0 | 0 | 1 | 0 | 0.05 | 2 | 23676861 | 19 | 0 | 0 | 0 | 0 | 0 | 0 | 0 | 0
77 | 23676870 | 23676864 | 20587868 | 1 | 1 | 1 | 1 | 1-2-5-73 |  | Затраты труда рабочих-строителей (средний разряд 2.5) | 1476 | 1013 | чел.ч | ЧЕЛ.Ч | 1 | 0.44 | 0 | 0 | 0 | 8.17 | 0 | 1 | 1 | 0.44 | 2 | 23676865 | 20 | 0 | 0 | 0 | 0 | 0 | 0 | 0 | 0
77 | 23676871 | 23676864 | 121548 | 1 | 1 | 1 | 1 | 2 |  | Затраты труда машинистов | 608254 | 1013 | чел.час | чел.час | 1 | 0.48 | 0 | 0 | 0 | 0 | 0 | 1 | 2 | 0.48 | 2 | 23676866 | 21 | 0 | 0 | 0 | 0 | 0 | 0 | 0 | 0
77 | 23676872 | 23676864 | 22555697 | 1 | 1 | 1 | 2 | 010201 | ТСЭМ-2001 Ульяновская область (эталон) | Прицепы тракторные 2 т | 1480 | 1013 | маш.ч | МАШ.Ч | 1 | 0.24 | 0 | 4.01 | 0 | 0 | 0 | 1 | 0 | 0.24 | 2 | 23676867 | 22 | 0 | 0 | 0 | 0 | 0 | 0 | 0 | 0
77 | 23676873 | 23676864 | 22555737 | 1 | 1 | 1 | 2 | 010410 | ТСЭМ-2001 Ульяновская область (эталон) | Тракторы на пневмоколесном ходу при работе на других видах строительства (кроме водохозяйственного) 59 (80) кВт (л.с.) | 1480 | 1013 | маш.ч | МАШ.Ч | 1 | 0.24 | 0 | 69.14 | 11.82 | 0 | 0 | 1 | 0 | 0.24 | 2 | 23676868 | 23 | 0 | 0 | 0 | 0 | 0 | 0 | 0 | 0
77 | 23676874 | 23676864 | 22555870 | 1 | 1 | 1 | 2 | 021141 | ТСЭМ-2001 Ульяновская область (эталон) | Краны на автомобильном ходу при работе на других видах строительства (кроме магистральных трубопроводов) 10 т | 1480 | 1013 | маш.ч | МАШ.Ч | 1 | 0.24 | 0 | 117.03 | 11.82 | 0 | 0 | 1 | 0 | 0.24 | 2 | 23676869 | 24 | 0 | 0 | 0 | 0 | 0 | 0 | 0 | 0
78 | 23676881 | 23676875 | 20587868 | 1 | 1 | 1 | 1 | 1-2-5-73 |  | Затраты труда рабочих-строителей (средний разряд 2.5) | 1476 | 1013 | чел.ч | ЧЕЛ.Ч | 1 | 0.41 | 0 | 0 | 0 | 8.17 | 0 | 1 | 1 | 0.41 | 2 | 23676876 | 25 | 0 | 0 | 0 | 0 | 0 | 0 | 0 | 0
78 | 23676882 | 23676875 | 121548 | 1 | 1 | 1 | 1 | 2 |  | Затраты труда машинистов | 608254 | 1013 | чел.час | чел.час | 1 | 0.44 | 0 | 0 | 0 | 0 | 0 | 1 | 2 | 0.44 | 2 | 23676877 | 26 | 0 | 0 | 0 | 0 | 0 | 0 | 0 | 0
78 | 23676883 | 23676875 | 22555697 | 1 | 1 | 1 | 2 | 010201 | ТСЭМ-2001 Ульяновская область (эталон) | Прицепы тракторные 2 т | 1480 | 1013 | маш.ч | МАШ.Ч | 1 | 0.22 | 0 | 4.01 | 0 | 0 | 0 | 1 | 0 | 0.22 | 2 | 23676878 | 27 | 0 | 0 | 0 | 0 | 0 | 0 | 0 | 0
78 | 23676884 | 23676875 | 22555737 | 1 | 1 | 1 | 2 | 010410 | ТСЭМ-2001 Ульяновская область (эталон) | Тракторы на пневмоколесном ходу при работе на других видах строительства (кроме водохозяйственного) 59 (80) кВт (л.с.) | 1480 | 1013 | маш.ч | МАШ.Ч | 1 | 0.22 | 0 | 69.14 | 11.82 | 0 | 0 | 1 | 0 | 0.22 | 2 | 23676879 | 28 | 0 | 0 | 0 | 0 | 0 | 0 | 0 | 0
78 | 23676885 | 23676875 | 22555870 | 1 | 1 | 1 | 2 | 021141 | ТСЭМ-2001 Ульяновская область (эталон) | Краны на автомобильном ходу при работе на других видах строительства (кроме магистральных трубопроводов) 10 т | 1480 | 1013 | маш.ч | МАШ.Ч | 1 | 0.22 | 0 | 117.03 | 11.82 | 0 | 0 | 1 | 0 | 0.22 | 2 | 23676880 | 29 | 0 | 0 | 0 | 0 | 0 | 0 | 0 | 0
79 | 23676905 | 23676886 | 20587970 | 1 | 1 | 1 | 1 | 1-3-3-73 |  | Затраты труда рабочих-строителей (средний разряд 3.3) | 1476 | 1013 | чел.ч | ЧЕЛ.Ч | 1 | 3.8 | 0 | 0 | 0 | 8.86 | 0 | 1 | 1 | 3.8 | 2 | 23676887 | 30 | 0 | 0 | 0 | 0 | 0 | 0 | 0 | 0
79 | 23676906 | 23676886 | 121548 | 1 | 1 | 1 | 1 | 2 |  | Затраты труда машинистов | 608254 | 1013 | чел.час | чел.час | 1 | 0.78 | 0 | 0 | 0 | 0 | 0 | 1 | 2 | 0.78 | 2 | 23676888 | 31 | 0 | 0 | 0 | 0 | 0 | 0 | 0 | 0
79 | 23676907 | 23676886 | 22557291 | 1 | 1 | 1 | 2 | 160402 | ТСЭМ-2001 Ульяновская область (эталон) | Машины бурильно-крановые на автомобиле глубиной бурения 3,5 м | 1480 | 1013 | маш.ч | МАШ.Ч | 1 | 0.78 | 0 | 104.43 | 11.82 | 0 | 0 | 1 | 0 | 0.78 | 2 | 23676889 | 32 | 0 | 0 | 0 | 0 | 0 | 0 | 0 | 0
79 | 23676908 | 23676886 | 22558440 | 1 | 1 | 1 | 2 | 400001 | ТСЭМ-2001 Ульяновская область (эталон) | Автомобили бортовые грузоподъемностью до 5 т | 1480 | 1013 | маш.ч | МАШ.Ч | 1 | 0.19 | 0 | 84.33 | 11.82 | 0 | 0 | 1 | 0 | 0.19 | 2 | 23676890 | 33 | 0 | 0 | 0 | 0 | 0 | 0 | 0 | 0
79 | 23676909 | 23676886 | 22519394 | 1 | 1 | 1 | 3 | 101-0404 | ТССЦ Ульяновской обл. ред. 2010 | Краска для наружных работ черная, марок МА-015, ПФ-014 | 1348 | 1009 | т | т | 1000 | 0.0004 | 16024.49 | 0 | 0 | 0 | 0 | 1 | 0 | 0.0004 | 2 | 23676891 | 34 | 0 | 0 | 0 | 0 | 0 | 0 | 0 | 0
79 | 23676910 | 23676886 | 22520442 | 1 | 1 | 1 | 3 | 101-0962 | ТССЦ Ульяновской обл. ред. 2010 | Смазка солидол жировой марки <Ж> | 1348 | 1009 | т | т | 1000 | 3e-05 | 9147.35 | 0 | 0 | 0 | 0 | 1 | 0 | 3e-05 | 2 | 23676892 | 35 | 0 | 0 | 0 | 0 | 0 | 0 | 0 | 0
79 | 23676911 | 23676886 | 22518563 | 1 | 1 | 1 | 3 | 101-1714 | ТССЦ Ульяновской обл. ред. 2010 | Болты с гайками и шайбами строительные | 1348 | 1009 | т | т | 1000 | 0 | 9035.35 | 0 | 0 | 0 | 1 | 0 | 0 | 0 | 2 | 23676893 | 36 | 0 | 0 | 0 | 0 | 0 | 0 | 0 | 0
79 | 23676912 | 23676886 | 22520510 | 1 | 1 | 1 | 3 | 101-1757 | ТССЦ Ульяновской обл. ред. 2010 | Ветошь | 1346 | 1009 | кг | кг | 1 | 0.02 | 1.89 | 0 | 0 | 0 | 0 | 1 | 0 | 0.02 | 2 | 23676894 | 37 | 0 | 0 | 0 | 0 | 0 | 0 | 0 | 0
79 | 23676913 | 23676886 | 22520453 | 1 | 1 | 1 | 3 | 101-2349 | ТССЦ Ульяновской обл. ред. 2010 | Смазка ЗЭС | 1346 | 1009 | кг | кг | 1 | 0.1 | 14.73 | 0 | 0 | 0 | 0 | 1 | 0 | 0.1 | 2 | 23676895 | 38 | 0 | 0 | 0 | 0 | 0 | 0 | 0 | 0
79 | 23676914 | 23676886 | 22555326 | 1 | 1 | 1 | 3 | 101-9341 | ТССЦ Ульяновской обл. ред. 2010 | Сталь стержневая диаметром до 10 мм | 1348 | 1009 | т | т | 1000 | 0 | 0 | 0 | 0 | 0 | 1 | 0 | 0 | 0 | 2 | 23676896 | 39 | 0 | 0 | 0 | 0 | 0 | 0 | 0 | 0
79 | 23676915 | 23676886 | 22555324 | 1 | 1 | 1 | 3 | 110-9030 | ТССЦ Ульяновской обл. ред. 2010 | Изоляторы штыревые | 1354 | 1010 | шт. | шт. | 1 | 0 | 0 | 0 | 0 | 0 | 1 | 0 | 0 | 0 | 2 | 23676897 | 40 | 0 | 0 | 0 | 0 | 0 | 0 | 0 | 0
79 | 23676916 | 23676886 | 22555327 | 1 | 1 | 1 | 3 | 110-9091 | ТССЦ Ульяновской обл. ред. 2010 | Штыри | 1354 | 1010 | шт. | шт. | 1 | 0 | 0 | 0 | 0 | 0 | 1 | 0 | 0 | 0 | 2 | 23676898 | 41 | 0 | 0 | 0 | 0 | 0 | 0 | 0 | 0
79 | 23676917 | 23676886 | 22555307 | 1 | 1 | 1 | 3 | 110-9126 | ТССЦ Ульяновской обл. ред. 2010 | Металлические плакаты | 1354 | 1010 | шт. | шт. | 1 | 0.1 | 0 | 0 | 0 | 0 | 1 | 0 | 0 | 0.1 | 2 | 23676899 | 42 | 0 | 0 | 0 | 0 | 0 | 0 | 0 | 0
79 | 23676918 | 23676886 | 22524869 | 1 | 1 | 1 | 3 | 113-0079 | ТССЦ Ульяновской обл. ред. 2010 | Лак БТ-577 | 1348 | 1009 | т | т | 1000 | 0.0001 | 9252.25 | 0 | 0 | 0 | 0 | 1 | 0 | 0.0001 | 2 | 23676900 | 43 | 0 | 0 | 0 | 0 | 0 | 0 | 0 | 0
79 | 23676919 | 23676886 | 22555330 | 1 | 1 | 1 | 3 | 201-9266 | ТССЦ Ульяновской обл. ред. 2010 | Хомуты стальные | 1346 | 1009 | кг | кг | 1 | 0 | 0 | 0 | 0 | 0 | 1 | 0 | 0 | 0 | 2 | 23676901 | 44 | 0 | 0 | 0 | 0 | 0 | 0 | 0 | 0
79 | 23676920 | 23676886 | 22555328 | 1 | 1 | 1 | 3 | 201-9285 | ТССЦ Ульяновской обл. ред. 2010 | Траверсы стальные | 1348 | 1009 | т | т | 1000 | 0 | 0 | 0 | 0 | 0 | 1 | 0 | 0 | 0 | 2 | 23676902 | 45 | 0 | 0 | 0 | 0 | 0 | 0 | 0 | 0
79 | 23676921 | 23676886 | 22538303 | 1 | 1 | 1 | 3 | 403-1180 | ТССЦ Ульяновской обл. ред. 2010 | Стойка железобетонная вибрированная для опор | 1354 | 1010 | шт. | шт. | 1 | 0 | 3298.32 | 0 | 0 | 0 | 1 | 0 | 0 | 0 | 2 | 23676903 | 46 | 0 | 0 | 0 | 0 | 0 | 0 | 0 | 0
79 | 23676922 | 23676886 | 22552402 | 1 | 1 | 1 | 3 | 509-1073 | ТССЦ Ульяновской обл. ред. 2010 | Колпачки полиэтиленовые | 1354 | 1010 | шт. | шт. | 1 | 6 | 5.04 | 0 | 0 | 0 | 0 | 1 | 0 | 6 | 2 | 23676904 | 47 | 0 | 0 | 0 | 0 | 0 | 0 | 0 | 0
88 | 23676950 | 23676931 | 20587970 | 1 | 1 | 1 | 1 | 1-3-3-73 |  | Затраты труда рабочих-строителей (средний разряд 3.3) | 1476 | 1013 | чел.ч | ЧЕЛ.Ч | 1 | 3.8 | 0 | 0 | 0 | 8.86 | 0 | 1 | 1 | 3.8 | 2 | 23676932 | 48 | 0 | 0 | 0 | 0 | 0 | 0 | 0 | 0
88 | 23676951 | 23676931 | 121548 | 1 | 1 | 1 | 1 | 2 |  | Затраты труда машинистов | 608254 | 1013 | чел.час | чел.час | 1 | 0.78 | 0 | 0 | 0 | 0 | 0 | 1 | 2 | 0.78 | 2 | 23676933 | 49 | 0 | 0 | 0 | 0 | 0 | 0 | 0 | 0
88 | 23676952 | 23676931 | 22557291 | 1 | 1 | 1 | 2 | 160402 | ТСЭМ-2001 Ульяновская область (эталон) | Машины бурильно-крановые на автомобиле глубиной бурения 3,5 м | 1480 | 1013 | маш.ч | МАШ.Ч | 1 | 0.78 | 0 | 104.43 | 11.82 | 0 | 0 | 1 | 0 | 0.78 | 2 | 23676934 | 50 | 0 | 0 | 0 | 0 | 0 | 0 | 0 | 0
88 | 23676953 | 23676931 | 22558440 | 1 | 1 | 1 | 2 | 400001 | ТСЭМ-2001 Ульяновская область (эталон) | Автомобили бортовые грузоподъемностью до 5 т | 1480 | 1013 | маш.ч | МАШ.Ч | 1 | 0.19 | 0 | 84.33 | 11.82 | 0 | 0 | 1 | 0 | 0.19 | 2 | 23676935 | 51 | 0 | 0 | 0 | 0 | 0 | 0 | 0 | 0
88 | 23676954 | 23676931 | 22519394 | 1 | 1 | 1 | 3 | 101-0404 | ТССЦ Ульяновской обл. ред. 2010 | Краска для наружных работ черная, марок МА-015, ПФ-014 | 1348 | 1009 | т | т | 1000 | 0.0004 | 16024.49 | 0 | 0 | 0 | 0 | 1 | 0 | 0.0004 | 2 | 23676936 | 52 | 0 | 0 | 0 | 0 | 0 | 0 | 0 | 0
88 | 23676955 | 23676931 | 22520442 | 1 | 1 | 1 | 3 | 101-0962 | ТССЦ Ульяновской обл. ред. 2010 | Смазка солидол жировой марки <Ж> | 1348 | 1009 | т | т | 1000 | 3e-05 | 9147.35 | 0 | 0 | 0 | 0 | 1 | 0 | 3e-05 | 2 | 23676937 | 53 | 0 | 0 | 0 | 0 | 0 | 0 | 0 | 0
88 | 23676956 | 23676931 | 22518563 | 1 | 1 | 1 | 3 | 101-1714 | ТССЦ Ульяновской обл. ред. 2010 | Болты с гайками и шайбами строительные | 1348 | 1009 | т | т | 1000 | 0 | 9035.35 | 0 | 0 | 0 | 1 | 0 | 0 | 0 | 2 | 23676938 | 54 | 0 | 0 | 0 | 0 | 0 | 0 | 0 | 0
88 | 23676957 | 23676931 | 22520510 | 1 | 1 | 1 | 3 | 101-1757 | ТССЦ Ульяновской обл. ред. 2010 | Ветошь | 1346 | 1009 | кг | кг | 1 | 0.02 | 1.89 | 0 | 0 | 0 | 0 | 1 | 0 | 0.02 | 2 | 23676939 | 55 | 0 | 0 | 0 | 0 | 0 | 0 | 0 | 0
88 | 23676958 | 23676931 | 22520453 | 1 | 1 | 1 | 3 | 101-2349 | ТССЦ Ульяновской обл. ред. 2010 | Смазка ЗЭС | 1346 | 1009 | кг | кг | 1 | 0.1 | 14.73 | 0 | 0 | 0 | 0 | 1 | 0 | 0.1 | 2 | 23676940 | 56 | 0 | 0 | 0 | 0 | 0 | 0 | 0 | 0
88 | 23676959 | 23676931 | 22555326 | 1 | 1 | 1 | 3 | 101-9341 | ТССЦ Ульяновской обл. ред. 2010 | Сталь стержневая диаметром до 10 мм | 1348 | 1009 | т | т | 1000 | 0 | 0 | 0 | 0 | 0 | 1 | 0 | 0 | 0 | 2 | 23676941 | 57 | 0 | 0 | 0 | 0 | 0 | 0 | 0 | 0
88 | 23676960 | 23676931 | 22555324 | 1 | 1 | 1 | 3 | 110-9030 | ТССЦ Ульяновской обл. ред. 2010 | Изоляторы штыревые | 1354 | 1010 | шт. | шт. | 1 | 0 | 0 | 0 | 0 | 0 | 1 | 0 | 0 | 0 | 2 | 23676942 | 58 | 0 | 0 | 0 | 0 | 0 | 0 | 0 | 0
88 | 23676961 | 23676931 | 22555327 | 1 | 1 | 1 | 3 | 110-9091 | ТССЦ Ульяновской обл. ред. 2010 | Штыри | 1354 | 1010 | шт. | шт. | 1 | 0 | 0 | 0 | 0 | 0 | 1 | 0 | 0 | 0 | 2 | 23676943 | 59 | 0 | 0 | 0 | 0 | 0 | 0 | 0 | 0
88 | 23676962 | 23676931 | 22555307 | 1 | 1 | 1 | 3 | 110-9126 | ТССЦ Ульяновской обл. ред. 2010 | Металлические плакаты | 1354 | 1010 | шт. | шт. | 1 | 0.1 | 0 | 0 | 0 | 0 | 1 | 0 | 0 | 0.1 | 2 | 23676944 | 60 | 0 | 0 | 0 | 0 | 0 | 0 | 0 | 0
88 | 23676963 | 23676931 | 22524869 | 1 | 1 | 1 | 3 | 113-0079 | ТССЦ Ульяновской обл. ред. 2010 | Лак БТ-577 | 1348 | 1009 | т | т | 1000 | 0.0001 | 9252.25 | 0 | 0 | 0 | 0 | 1 | 0 | 0.0001 | 2 | 23676945 | 61 | 0 | 0 | 0 | 0 | 0 | 0 | 0 | 0
88 | 23676964 | 23676931 | 22555330 | 1 | 1 | 1 | 3 | 201-9266 | ТССЦ Ульяновской обл. ред. 2010 | Хомуты стальные | 1346 | 1009 | кг | кг | 1 | 0 | 0 | 0 | 0 | 0 | 1 | 0 | 0 | 0 | 2 | 23676946 | 62 | 0 | 0 | 0 | 0 | 0 | 0 | 0 | 0
88 | 23676965 | 23676931 | 22555328 | 1 | 1 | 1 | 3 | 201-9285 | ТССЦ Ульяновской обл. ред. 2010 | Траверсы стальные | 1348 | 1009 | т | т | 1000 | 0 | 0 | 0 | 0 | 0 | 1 | 0 | 0 | 0 | 2 | 23676947 | 63 | 0 | 0 | 0 | 0 | 0 | 0 | 0 | 0
88 | 23676966 | 23676931 | 22538303 | 1 | 1 | 1 | 3 | 403-1180 | ТССЦ Ульяновской обл. ред. 2010 | Стойка железобетонная вибрированная для опор | 1354 | 1010 | шт. | шт. | 1 | 0 | 3298.32 | 0 | 0 | 0 | 1 | 0 | 0 | 0 | 2 | 23676948 | 64 | 0 | 0 | 0 | 0 | 0 | 0 | 0 | 0
88 | 23676967 | 23676931 | 22552402 | 1 | 1 | 1 | 3 | 509-1073 | ТССЦ Ульяновской обл. ред. 2010 | Колпачки полиэтиленовые | 1354 | 1010 | шт. | шт. | 1 | 6 | 5.04 | 0 | 0 | 0 | 0 | 1 | 0 | 6 | 2 | 23676949 | 65 | 0 | 0 | 0 | 0 | 0 | 0 | 0 | 0
97 | 23676996 | 23676976 | 20587970 | 1 | 1 | 1 | 1 | 1-3-3-73 |  | Затраты труда рабочих-строителей (средний разряд 3.3) | 1476 | 1013 | чел.ч | ЧЕЛ.Ч | 1 | 7.9 | 0 | 0 | 0 | 8.86 | 0 | 1 | 1 | 7.9 | 2 | 23676977 | 66 | 0 | 0 | 0 | 0 | 0 | 0 | 0 | 0
97 | 23676997 | 23676976 | 121548 | 1 | 1 | 1 | 1 | 2 |  | Затраты труда машинистов | 608254 | 1013 | чел.час | чел.час | 1 | 1.86 | 0 | 0 | 0 | 0 | 0 | 1 | 2 | 1.86 | 2 | 23676978 | 67 | 0 | 0 | 0 | 0 | 0 | 0 | 0 | 0
97 | 23676998 | 23676976 | 22557291 | 1 | 1 | 1 | 2 | 160402 | ТСЭМ-2001 Ульяновская область (эталон) | Машины бурильно-крановые на автомобиле глубиной бурения 3,5 м | 1480 | 1013 | маш.ч | МАШ.Ч | 1 | 1.86 | 0 | 104.43 | 11.82 | 0 | 0 | 1 | 0 | 1.86 | 2 | 23676979 | 68 | 0 | 0 | 0 | 0 | 0 | 0 | 0 | 0
97 | 23676999 | 23676976 | 22558440 | 1 | 1 | 1 | 2 | 400001 | ТСЭМ-2001 Ульяновская область (эталон) | Автомобили бортовые грузоподъемностью до 5 т | 1480 | 1013 | маш.ч | МАШ.Ч | 1 | 0.4 | 0 | 84.33 | 11.82 | 0 | 0 | 1 | 0 | 0.4 | 2 | 23676980 | 69 | 0 | 0 | 0 | 0 | 0 | 0 | 0 | 0
97 | 23677000 | 23676976 | 22519394 | 1 | 1 | 1 | 3 | 101-0404 | ТССЦ Ульяновской обл. ред. 2010 | Краска для наружных работ черная, марок МА-015, ПФ-014 | 1348 | 1009 | т | т | 1000 | 0.0004 | 16024.49 | 0 | 0 | 0 | 0 | 1 | 0 | 0.0004 | 2 | 23676981 | 70 | 0 | 0 | 0 | 0 | 0 | 0 | 0 | 0
97 | 23677001 | 23676976 | 22520442 | 1 | 1 | 1 | 3 | 101-0962 | ТССЦ Ульяновской обл. ред. 2010 | Смазка солидол жировой марки <Ж> | 1348 | 1009 | т | т | 1000 | 3e-05 | 9147.35 | 0 | 0 | 0 | 0 | 1 | 0 | 3e-05 | 2 | 23676982 | 71 | 0 | 0 | 0 | 0 | 0 | 0 | 0 | 0
97 | 23677002 | 23676976 | 22518563 | 1 | 1 | 1 | 3 | 101-1714 | ТССЦ Ульяновской обл. ред. 2010 | Болты с гайками и шайбами строительные | 1348 | 1009 | т | т | 1000 | 0 | 9035.35 | 0 | 0 | 0 | 1 | 0 | 0 | 0 | 2 | 23676983 | 72 | 0 | 0 | 0 | 0 | 0 | 0 | 0 | 0
97 | 23677003 | 23676976 | 22520510 | 1 | 1 | 1 | 3 | 101-1757 | ТССЦ Ульяновской обл. ред. 2010 | Ветошь | 1346 | 1009 | кг | кг | 1 | 0.02 | 1.89 | 0 | 0 | 0 | 0 | 1 | 0 | 0.02 | 2 | 23676984 | 73 | 0 | 0 | 0 | 0 | 0 | 0 | 0 | 0
97 | 23677004 | 23676976 | 22520453 | 1 | 1 | 1 | 3 | 101-2349 | ТССЦ Ульяновской обл. ред. 2010 | Смазка ЗЭС | 1346 | 1009 | кг | кг | 1 | 0.1 | 14.73 | 0 | 0 | 0 | 0 | 1 | 0 | 0.1 | 2 | 23676985 | 74 | 0 | 0 | 0 | 0 | 0 | 0 | 0 | 0
97 | 23677005 | 23676976 | 22555326 | 1 | 1 | 1 | 3 | 101-9341 | ТССЦ Ульяновской обл. ред. 2010 | Сталь стержневая диаметром до 10 мм | 1348 | 1009 | т | т | 1000 | 0 | 0 | 0 | 0 | 0 | 1 | 0 | 0 | 0 | 2 | 23676986 | 75 | 0 | 0 | 0 | 0 | 0 | 0 | 0 | 0
97 | 23677006 | 23676976 | 22555324 | 1 | 1 | 1 | 3 | 110-9030 | ТССЦ Ульяновской обл. ред. 2010 | Изоляторы штыревые | 1354 | 1010 | шт. | шт. | 1 | 0 | 0 | 0 | 0 | 0 | 1 | 0 | 0 | 0 | 2 | 23676987 | 76 | 0 | 0 | 0 | 0 | 0 | 0 | 0 | 0
97 | 23677007 | 23676976 | 22555327 | 1 | 1 | 1 | 3 | 110-9091 | ТССЦ Ульяновской обл. ред. 2010 | Штыри | 1354 | 1010 | шт. | шт. | 1 | 0 | 0 | 0 | 0 | 0 | 1 | 0 | 0 | 0 | 2 | 23676988 | 77 | 0 | 0 | 0 | 0 | 0 | 0 | 0 | 0
97 | 23677008 | 23676976 | 22555307 | 1 | 1 | 1 | 3 | 110-9126 | ТССЦ Ульяновской обл. ред. 2010 | Металлические плакаты | 1354 | 1010 | шт. | шт. | 1 | 0.1 | 0 | 0 | 0 | 0 | 1 | 0 | 0 | 0.1 | 2 | 23676989 | 78 | 0 | 0 | 0 | 0 | 0 | 0 | 0 | 0
97 | 23677009 | 23676976 | 22524869 | 1 | 1 | 1 | 3 | 113-0079 | ТССЦ Ульяновской обл. ред. 2010 | Лак БТ-577 | 1348 | 1009 | т | т | 1000 | 0.0001 | 9252.25 | 0 | 0 | 0 | 0 | 1 | 0 | 0.0001 | 2 | 23676990 | 79 | 0 | 0 | 0 | 0 | 0 | 0 | 0 | 0
97 | 23677010 | 23676976 | 22555329 | 1 | 1 | 1 | 3 | 201-9261 | ТССЦ Ульяновской обл. ред. 2010 | Детали крепления стальные | 1346 | 1009 | кг | кг | 1 | 0 | 0 | 0 | 0 | 0 | 1 | 0 | 0 | 0 | 2 | 23676991 | 80 | 0 | 0 | 0 | 0 | 0 | 0 | 0 | 0
97 | 23677011 | 23676976 | 22555330 | 1 | 1 | 1 | 3 | 201-9266 | ТССЦ Ульяновской обл. ред. 2010 | Хомуты стальные | 1346 | 1009 | кг | кг | 1 | 0 | 0 | 0 | 0 | 0 | 1 | 0 | 0 | 0 | 2 | 23676992 | 81 | 0 | 0 | 0 | 0 | 0 | 0 | 0 | 0
97 | 23677012 | 23676976 | 22555328 | 1 | 1 | 1 | 3 | 201-9285 | ТССЦ Ульяновской обл. ред. 2010 | Траверсы стальные | 1348 | 1009 | т | т | 1000 | 0 | 0 | 0 | 0 | 0 | 1 | 0 | 0 | 0 | 2 | 23676993 | 82 | 0 | 0 | 0 | 0 | 0 | 0 | 0 | 0
97 | 23677013 | 23676976 | 22538303 | 1 | 1 | 1 | 3 | 403-1180 | ТССЦ Ульяновской обл. ред. 2010 | Стойка железобетонная вибрированная для опор | 1354 | 1010 | шт. | шт. | 1 | 0 | 3298.32 | 0 | 0 | 0 | 1 | 0 | 0 | 0 | 2 | 23676994 | 83 | 0 | 0 | 0 | 0 | 0 | 0 | 0 | 0
97 | 23677014 | 23676976 | 22552402 | 1 | 1 | 1 | 3 | 509-1073 | ТССЦ Ульяновской обл. ред. 2010 | Колпачки полиэтиленовые | 1354 | 1010 | шт. | шт. | 1 | 6 | 5.04 | 0 | 0 | 0 | 0 | 1 | 0 | 6 | 2 | 23676995 | 84 | 0 | 0 | 0 | 0 | 0 | 0 | 0 | 0
107 | 23677026 | 23677024 | 20587970 | 1 | 1 | 1 | 1 | 1-3-3-73 |  | Затраты труда рабочих-строителей (средний разряд 3.3) | 1476 | 1013 | чел.ч | ЧЕЛ.Ч | 1 | 5.16 | 0 | 0 | 0 | 8.86 | 0 | 1 | 1 | 5.16 | 2 | 23677025 | 85 | 0 | 0 | 0 | 0 | 0 | 0 | 0 | 0
108 | 23677033 | 23677027 | 20587916 | 1 | 1 | 1 | 1 | 1-2-9-73 |  | Затраты труда рабочих-строителей (средний разряд 2.9) | 1476 | 1013 | чел.ч | ЧЕЛ.Ч | 1 | 1.8 | 0 | 0 | 0 | 8.46 | 0 | 1 | 1 | 1.8 | 2 | 23677028 | 86 | 0 | 0 | 0 | 0 | 0 | 0 | 0 | 0
108 | 23677034 | 23677027 | 22556158 | 1 | 1 | 1 | 2 | 040202 | ТСЭМ-2001 Ульяновская область (эталон) | Агрегаты сварочные передвижные с номинальным сварочным током 250-400 А с дизельным двигателем | 1480 | 1013 | маш.ч | МАШ.Ч | 1 | 0.5 | 0 | 13.6 | 0 | 0 | 0 | 1 | 0 | 0.5 | 2 | 23677029 | 87 | 0 | 0 | 0 | 0 | 0 | 0 | 0 | 0
108 | 23677035 | 23677027 | 22558440 | 1 | 1 | 1 | 2 | 400001 | ТСЭМ-2001 Ульяновская область (эталон) | Автомобили бортовые грузоподъемностью до 5 т | 1480 | 1013 | маш.ч | МАШ.Ч | 1 | 0.1 | 0 | 84.33 | 11.82 | 0 | 0 | 1 | 0 | 0.1 | 2 | 23677030 | 88 | 0 | 0 | 0 | 0 | 0 | 0 | 0 | 0
108 | 23677036 | 23677027 | 22518452 | 1 | 1 | 1 | 3 | 101-1513 | ТССЦ Ульяновской обл. ред. 2010 | Электроды диаметром 4 мм Э42 | 1348 | 1009 | т | т | 1000 | 0.00012 | 8596.28 | 0 | 0 | 0 | 0 | 1 | 0 | 0.00012 | 2 | 23677031 | 89 | 0 | 0 | 0 | 0 | 0 | 0 | 0 | 0
108 | 23677037 | 23677027 | 22555326 | 1 | 1 | 1 | 3 | 101-9341 | ТССЦ Ульяновской обл. ред. 2010 | Сталь стержневая диаметром до 10 мм | 1348 | 1009 | т | т | 1000 | 0 | 0 | 0 | 0 | 0 | 1 | 0 | 0 | 0 | 3 | -1 |  | 0 | 0 | 0 | 0 | 0 | 0 | 0 | 0
110 | 23677051 | 23677039 | 20588007 | 1 | 1 | 1 | 1 | 1-3-6-73 |  | Затраты труда рабочих-строителей (средний разряд 3.6) | 1476 | 1013 | чел.ч | ЧЕЛ.Ч | 1 | 34.9 | 0 | 0 | 0 | 9.18 | 0 | 1 | 1 | 34.9 | 2 | 23677040 | 91 | 0 | 0 | 0 | 0 | 0 | 0 | 0 | 0
110 | 23677052 | 23677039 | 121548 | 1 | 1 | 1 | 1 | 2 |  | Затраты труда машинистов | 608254 | 1013 | чел.час | чел.час | 1 | 5.6 | 0 | 0 | 0 | 0 | 0 | 1 | 2 | 5.6 | 2 | 23677041 | 92 | 0 | 0 | 0 | 0 | 0 | 0 | 0 | 0
110 | 23677053 | 23677039 | 22555737 | 1 | 1 | 1 | 2 | 010410 | ТСЭМ-2001 Ульяновская область (эталон) | Тракторы на пневмоколесном ходу при работе на других видах строительства (кроме водохозяйственного) 59 (80) кВт (л.с.) | 1480 | 1013 | маш.ч | МАШ.Ч | 1 | 2.36 | 0 | 69.14 | 11.82 | 0 | 0 | 1 | 0 | 2.36 | 2 | 23677042 | 93 | 0 | 0 | 0 | 0 | 0 | 0 | 0 | 0
110 | 23677054 | 23677039 | 22556063 | 1 | 1 | 1 | 2 | 031001 | ТСЭМ-2001 Ульяновская область (эталон) | Автогидроподъемники высотой подъема 12 м | 1480 | 1013 | маш.ч | МАШ.Ч | 1 | 3.24 | 0 | 73.81 | 11.82 | 0 | 0 | 1 | 0 | 3.24 | 2 | 23677043 | 94 | 0 | 0 | 0 | 0 | 0 | 0 | 0 | 0
110 | 23677055 | 23677039 | 22558440 | 1 | 1 | 1 | 2 | 400001 | ТСЭМ-2001 Ульяновская область (эталон) | Автомобили бортовые грузоподъемностью до 5 т | 1480 | 1013 | маш.ч | МАШ.Ч | 1 | 1.75 | 0 | 84.33 | 11.82 | 0 | 0 | 1 | 0 | 1.75 | 2 | 23677044 | 95 | 0 | 0 | 0 | 0 | 0 | 0 | 0 | 0
110 | 23677056 | 23677039 | 22520303 | 1 | 1 | 1 | 3 | 101-1745 | ТССЦ Ульяновской обл. ред. 2010 | Бензин растворитель | 1348 | 1009 | т | т | 1000 | 2e-05 | 6466.72 | 0 | 0 | 0 | 0 | 1 | 0 | 2e-05 | 2 | 23677045 | 96 | 0 | 0 | 0 | 0 | 0 | 0 | 0 | 0
110 | 23677057 | 23677039 | 22520510 | 1 | 1 | 1 | 3 | 101-1757 | ТССЦ Ульяновской обл. ред. 2010 | Ветошь | 1346 | 1009 | кг | кг | 1 | 0.02 | 1.89 | 0 | 0 | 0 | 0 | 1 | 0 | 0.02 | 2 | 23677046 | 97 | 0 | 0 | 0 | 0 | 0 | 0 | 0 | 0
110 | 23677058 | 23677039 | 22520453 | 1 | 1 | 1 | 3 | 101-2349 | ТССЦ Ульяновской обл. ред. 2010 | Смазка ЗЭС | 1346 | 1009 | кг | кг | 1 | 0.1 | 14.73 | 0 | 0 | 0 | 0 | 1 | 0 | 0.1 | 2 | 23677047 | 98 | 0 | 0 | 0 | 0 | 0 | 0 | 0 | 0
110 | 23677059 | 23677039 | 22555336 | 1 | 1 | 1 | 3 | 502-9102 | ТССЦ Ульяновской обл. ред. 2010 | Провода самонесущие изолированные | 1348 | 1009 | т | т | 1000 | 0 | 0 | 0 | 0 | 0 | 1 | 0 | 0 | 0 | 2 | 23677048 | 99 | 0 | 0 | 0 | 0 | 0 | 0 | 0 | 0
110 | 23677060 | 23677039 | 22552383 | 1 | 1 | 1 | 3 | 509-0181 | ТССЦ Ульяновской обл. ред. 2010 | Зажимы К-СФ-1 | 1354 | 1010 | шт. | шт. | 1 | 6 | 51.6 | 0 | 0 | 0 | 0 | 1 | 0 | 6 | 2 | 23677049 | 100 | 0 | 0 | 0 | 0 | 0 | 0 | 0 | 0
110 | 23677061 | 23677039 | 22552611 | 1 | 1 | 1 | 3 | 509-0455 | ТССЦ Ульяновской обл. ред. 2010 | Соединитель алюминиевых и сталеалюминиевых проводов (СОАС) 062-3 | 1354 | 1010 | шт. | шт. | 1 | 2.1 | 84.36 | 0 | 0 | 0 | 0 | 1 | 0 | 2.1 | 2 | 23677050 | 101 | 0 | 0 | 0 | 0 | 0 | 0 | 0 | 0
112 | 23677066 | 23677063 | 20588057 | 1 | 1 | 1 | 1 | 1-4-0-73 |  | Затраты труда рабочих-строителей (средний разряд 4.0) | 1476 | 1013 | чел.ч | ЧЕЛ.Ч | 1 | 18.9 | 0 | 0 | 0 | 9.62 | 0 | 1 | 1 | 18.9 | 2 | 23677064 | 102 | 0 | 0 | 0 | 0 | 0 | 0 | 0 | 0
112 | 23677067 | 23677063 | 22552315 | 1 | 1 | 1 | 3 | 999-9950 | ТССЦ Ульяновской обл. ред. 2010 | Вспомогательные ненормируемые ресурсы | 0 |  |  |  |  | 3.64 | 0 | 0 | 0 | 0 | 0 | 1 | 0 | 3.64 | 2 | 23677065 | 103 | 0 | 0 | 0 | 0 | 0 | 0 | 0 | 0
113 | 23677071 | 23677068 | 20588057 | 1 | 1 | 1 | 1 | 1-4-0-73 |  | Затраты труда рабочих-строителей (средний разряд 4.0) | 1476 | 1013 | чел.ч | ЧЕЛ.Ч | 1 | 17.1 | 0 | 0 | 0 | 9.62 | 0 | 1 | 1 | 17.1 | 2 | 23677069 | 104 | 0 | 0 | 0 | 0 | 0 | 0 | 0 | 0
113 | 23677072 | 23677068 | 22552315 | 1 | 1 | 1 | 3 | 999-9950 | ТССЦ Ульяновской обл. ред. 2010 | Вспомогательные ненормируемые ресурсы | 0 |  |  |  |  | 3.29 | 0 | 0 | 0 | 0 | 0 | 1 | 0 | 3.29 | 2 | 23677070 | 105 | 0 | 0 | 0 | 0 | 0 | 0 | 0 | 0
114 | 23677076 | 23677073 | 20588057 | 1 | 1 | 1 | 1 | 1-4-0-73 |  | Затраты труда рабочих-строителей (средний разряд 4.0) | 1476 | 1013 | чел.ч | ЧЕЛ.Ч | 1 | 15.2 | 0 | 0 | 0 | 9.62 | 0 | 1 | 1 | 15.2 | 2 | 23677074 | 106 | 0 | 0 | 0 | 0 | 0 | 0 | 0 | 0
114 | 23677077 | 23677073 | 22552315 | 1 | 1 | 1 | 3 | 999-9950 | ТССЦ Ульяновской обл. ред. 2010 | Вспомогательные ненормируемые ресурсы | 0 |  |  |  |  | 2.92 | 0 | 0 | 0 | 0 | 0 | 1 | 0 | 2.92 | 2 | 23677075 | 107 | 0 | 0 | 0 | 0 | 0 | 0 | 0 | 0
115 | 23677082 | 23677078 | 20588007 | 1 | 1 | 1 | 1 | 1-3-6-73 |  | Затраты труда рабочих-строителей (средний разряд 3.6) | 1476 | 1013 | чел.ч | ЧЕЛ.Ч | 1 | 7.21 | 0 | 0 | 0 | 9.18 | 0 | 1 | 1 | 7.21 | 2 | 23677079 | 108 | 0 | 0 | 0 | 0 | 0 | 0 | 0 | 0
115 | 23677083 | 23677078 | 22558440 | 1 | 1 | 1 | 2 | 400001 | ТСЭМ-2001 Ульяновская область (эталон) | Автомобили бортовые грузоподъемностью до 5 т | 1480 | 1013 | маш.ч | МАШ.Ч | 1 | 0.36 | 0 | 84.33 | 11.82 | 0 | 0 | 1 | 0 | 0.36 | 2 | 23677080 | 109 | 0 | 0 | 0 | 0 | 0 | 0 | 0 | 0
115 | 23677084 | 23677078 | 22555314 | 1 | 1 | 1 | 3 | 502-9079 | ТССЦ Ульяновской обл. ред. 2010 | Провода неизолированные | 1348 | 1009 | т | т | 1000 | 0 | 0 | 0 | 0 | 0 | 1 | 0 | 0 | 0 | 2 | 23677081 | 110 | 0 | 0 | 0 | 0 | 0 | 0 | 0 | 0
117 | 23677098 | 23677086 | 20587995 | 1 | 1 | 1 | 1 | 1-3-5-73 |  | Затраты труда рабочих-строителей (средний разряд 3.5) | 1476 | 1013 | чел.ч | ЧЕЛ.Ч | 1 | 1.97 | 0 | 0 | 0 | 9.07 | 0 | 1 | 1 | 1.97 | 2 | 23677087 | 111 | 0 | 0 | 0 | 0 | 0 | 0 | 0 | 0
117 | 23677099 | 23677086 | 121548 | 1 | 1 | 1 | 1 | 2 |  | Затраты труда машинистов | 608254 | 1013 | чел.час | чел.час | 1 | 0.74 | 0 | 0 | 0 | 0 | 0 | 1 | 2 | 0.74 | 2 | 23677088 | 112 | 0 | 0 | 0 | 0 | 0 | 0 | 0 | 0
117 | 23677100 | 23677086 | 22556063 | 1 | 1 | 1 | 2 | 031001 | ТСЭМ-2001 Ульяновская область (эталон) | Автогидроподъемники высотой подъема 12 м | 1480 | 1013 | маш.ч | МАШ.Ч | 1 | 0.74 | 0 | 73.81 | 11.82 | 0 | 0 | 1 | 0 | 0.74 | 2 | 23677089 | 113 | 0 | 0 | 0 | 0 | 0 | 0 | 0 | 0
117 | 23677101 | 23677086 | 22558440 | 1 | 1 | 1 | 2 | 400001 | ТСЭМ-2001 Ульяновская область (эталон) | Автомобили бортовые грузоподъемностью до 5 т | 1480 | 1013 | маш.ч | МАШ.Ч | 1 | 0.1 | 0 | 84.33 | 11.82 | 0 | 0 | 1 | 0 | 0.1 | 2 | 23677090 | 114 | 0 | 0 | 0 | 0 | 0 | 0 | 0 | 0
117 | 23677102 | 23677086 | 22518563 | 1 | 1 | 1 | 3 | 101-1714 | ТССЦ Ульяновской обл. ред. 2010 | Болты с гайками и шайбами строительные | 1348 | 1009 | т | т | 1000 | 0 | 9035.35 | 0 | 0 | 0 | 1 | 0 | 0 | 0 | 2 | 23677091 | 115 | 0 | 0 | 0 | 0 | 0 | 0 | 0 | 0
117 | 23677103 | 23677086 | 22520453 | 1 | 1 | 1 | 3 | 101-2349 | ТССЦ Ульяновской обл. ред. 2010 | Смазка ЗЭС | 1346 | 1009 | кг | кг | 1 | 0.1 | 14.73 | 0 | 0 | 0 | 0 | 1 | 0 | 0.1 | 2 | 23677092 | 116 | 0 | 0 | 0 | 0 | 0 | 0 | 0 | 0
117 | 23677104 | 23677086 | 22555324 | 1 | 1 | 1 | 3 | 110-9030 | ТССЦ Ульяновской обл. ред. 2010 | Изоляторы штыревые | 1354 | 1010 | шт. | шт. | 1 | 0 | 0 | 0 | 0 | 0 | 1 | 0 | 0 | 0 | 2 | 23677093 | 117 | 0 | 0 | 0 | 0 | 0 | 0 | 0 | 0
117 | 23677105 | 23677086 | 22555325 | 1 | 1 | 1 | 3 | 110-9160 | ТССЦ Ульяновской обл. ред. 2010 | Крюки | 1346 | 1009 | кг | кг | 1 | 0 | 0 | 0 | 0 | 0 | 1 | 0 | 0 | 0 | 2 | 23677094 | 118 | 0 | 0 | 0 | 0 | 0 | 0 | 0 | 0
117 | 23677106 | 23677086 | 22555330 | 1 | 1 | 1 | 3 | 201-9266 | ТССЦ Ульяновской обл. ред. 2010 | Хомуты стальные | 1346 | 1009 | кг | кг | 1 | 0 | 0 | 0 | 0 | 0 | 1 | 0 | 0 | 0 | 2 | 23677095 | 119 | 0 | 0 | 0 | 0 | 0 | 0 | 0 | 0
117 | 23677107 | 23677086 | 22555328 | 1 | 1 | 1 | 3 | 201-9285 | ТССЦ Ульяновской обл. ред. 2010 | Траверсы стальные | 1348 | 1009 | т | т | 1000 | 0 | 0 | 0 | 0 | 0 | 1 | 0 | 0 | 0 | 2 | 23677096 | 120 | 0 | 0 | 0 | 0 | 0 | 0 | 0 | 0
117 | 23677108 | 23677086 | 22555314 | 1 | 1 | 1 | 3 | 502-9079 | ТССЦ Ульяновской обл. ред. 2010 | Провода неизолированные | 1348 | 1009 | т | т | 1000 | 0 | 0 | 0 | 0 | 0 | 1 | 0 | 0 | 0 | 2 | 23677097 | 121 | 0 | 0 | 0 | 0 | 0 | 0 | 0 | 0
124 | 23677186 | 23677162 | 20588093 | 1 | 1 | 1 | 1 | 1-4-3-73 |  | Затраты труда рабочих-строителей (средний разряд 4.3) | 1476 | 1013 | чел.ч | ЧЕЛ.Ч | 1 | 4.17 | 0 | 0 | 0 | 10.06 | 0 | 1 | 1 | 4.17 | 2 | 23677163 | 122 | 0 | 0 | 0 | 0 | 0 | 0 | 0 | 0
124 | 23677187 | 23677162 | 121548 | 1 | 1 | 1 | 1 | 2 |  | Затраты труда машинистов | 608254 | 1013 | чел.час | чел.час | 1 | 0.01 | 0 | 0 | 0 | 0 | 0 | 1 | 2 | 0.01 | 2 | 23677164 | 123 | 0 | 0 | 0 | 0 | 0 | 0 | 0 | 0
124 | 23677188 | 23677162 | 22555851 | 1 | 1 | 1 | 2 | 021102 | ТСЭМ-2001 Ульяновская область (эталон) | Краны на автомобильном ходу при работе на монтаже технологического оборудования 10 т | 1480 | 1013 | маш.ч | МАШ.Ч | 1 | 0.01 | 0 | 139.65 | 11.82 | 0 | 0 | 1 | 0 | 0.01 | 2 | 23677165 | 124 | 0 | 0 | 0 | 0 | 0 | 0 | 0 | 0
124 | 23677189 | 23677162 | 22556164 | 1 | 1 | 1 | 2 | 040502 | ТСЭМ-2001 Ульяновская область (эталон) | Установки для сварки ручной дуговой (постоянного тока) | 1480 | 1013 | маш.ч | МАШ.Ч | 1 | 0.13 | 0 | 8.63 | 0 | 0 | 0 | 1 | 0 | 0.13 | 2 | 23677166 | 125 | 0 | 0 | 0 | 0 | 0 | 0 | 0 | 0
124 | 23677190 | 23677162 | 22558045 | 1 | 1 | 1 | 2 | 330206 | ТСЭМ-2001 Ульяновская область (эталон) | Дрели электрические | 1480 | 1013 | маш.ч | МАШ.Ч | 1 | 0.28 | 0 | 2 | 0 | 0 | 0 | 1 | 0 | 0.28 | 2 | 23677167 | 126 | 0 | 0 | 0 | 0 | 0 | 0 | 0 | 0
124 | 23677191 | 23677162 | 22558209 | 1 | 1 | 1 | 2 | 350451 | ТСЭМ-2001 Ульяновская область (эталон) | Прессы гидравлические с электроприводом | 1480 | 1013 | маш.ч | МАШ.Ч | 1 | 0.38 | 0 | 1.07 | 0 | 0 | 0 | 1 | 0 | 0.38 | 2 | 23677168 | 127 | 0 | 0 | 0 | 0 | 0 | 0 | 0 | 0
124 | 23677192 | 23677162 | 22558441 | 1 | 1 | 1 | 2 | 400002 | ТСЭМ-2001 Ульяновская область (эталон) | Автомобили бортовые грузоподъемностью до 8 т | 1480 | 1013 | маш.ч | МАШ.Ч | 1 | 0.01 | 0 | 99.65 | 11.82 | 0 | 0 | 1 | 0 | 0.01 | 2 | 23677169 | 128 | 0 | 0 | 0 | 0 | 0 | 0 | 0 | 0
124 | 23677193 | 23677162 | 22519559 | 1 | 1 | 1 | 3 | 101-1665 | ТССЦ Ульяновской обл. ред. 2010 | Лак электроизоляционный 318 | 1346 | 1009 | кг | кг | 1 | 0.029 | 35.58 | 0 | 0 | 0 | 0 | 1 | 0 | 0.029 | 2 | 23677170 | 129 | 0 | 0 | 0 | 0 | 0 | 0 | 0 | 0
124 | 23677194 | 23677162 | 22520587 | 1 | 1 | 1 | 3 | 101-1699 | ТССЦ Ульяновской обл. ред. 2010 | Патроны для пристрелки | 1358 | 1010 | 10 шт. | 10 шт. | 10 | 1.22 | 22.49 | 0 | 0 | 0 | 0 | 1 | 0 | 1.22 | 2 | 23677171 | 130 | 0 | 0 | 0 | 0 | 0 | 0 | 0 | 0
124 | 23677195 | 23677162 | 22518453 | 1 | 1 | 1 | 3 | 101-1924 | ТССЦ Ульяновской обл. ред. 2010 | Электроды диаметром 4 мм Э42А | 1346 | 1009 | кг | кг | 1 | 0.07 | 8.84 | 0 | 0 | 0 | 0 | 1 | 0 | 0.07 | 2 | 23677172 | 131 | 0 | 0 | 0 | 0 | 0 | 0 | 0 | 0
124 | 23677196 | 23677162 | 22520708 | 1 | 1 | 1 | 3 | 101-1964 | ТССЦ Ульяновской обл. ред. 2010 | Шпагат бумажный | 1346 | 1009 | кг | кг | 1 | 0.008 | 11.79 | 0 | 0 | 0 | 0 | 1 | 0 | 0.008 | 2 | 23677173 | 132 | 0 | 0 | 0 | 0 | 0 | 0 | 0 | 0
124 | 23677197 | 23677162 | 22518562 | 1 | 1 | 1 | 3 | 101-1977 | ТССЦ Ульяновской обл. ред. 2010 | Болты с гайками и шайбами строительные | 1346 | 1009 | кг | кг | 1 | 0.959 | 9.03 | 0 | 0 | 0 | 0 | 1 | 0 | 0.959 | 2 | 23677174 | 133 | 0 | 0 | 0 | 0 | 0 | 0 | 0 | 0
124 | 23677198 | 23677162 | 22519482 | 1 | 1 | 1 | 3 | 101-2143 | ТССЦ Ульяновской обл. ред. 2010 | Краска | 1346 | 1009 | кг | кг | 1 | 0.046 | 27.65 | 0 | 0 | 0 | 0 | 1 | 0 | 0.046 | 2 | 23677175 | 134 | 0 | 0 | 0 | 0 | 0 | 0 | 0 | 0
124 | 23677199 | 23677162 | 22520580 | 1 | 1 | 1 | 3 | 101-2365 | ТССЦ Ульяновской обл. ред. 2010 | Нитки швейные | 1346 | 1009 | кг | кг | 1 | 0.005 | 130.49 | 0 | 0 | 0 | 0 | 1 | 0 | 0.005 | 2 | 23677176 | 135 | 0 | 0 | 0 | 0 | 0 | 0 | 0 | 0
124 | 23677200 | 23677162 | 22519709 | 1 | 1 | 1 | 3 | 101-2493 | ТССЦ Ульяновской обл. ред. 2010 | Лента липкая изоляционная на поликасиновом компаунде марки ЛСЭПЛ, шириной 20-30 мм, толщиной от 0,14 до 0,19 мм | 1346 | 1009 | кг | кг | 1 | 0.072 | 93.22 | 0 | 0 | 0 | 0 | 1 | 0 | 0.072 | 2 | 23677177 | 136 | 0 | 0 | 0 | 0 | 0 | 0 | 0 | 0
124 | 23677201 | 23677162 | 22518666 | 1 | 1 | 1 | 3 | 101-3911 | ТССЦ Ульяновской обл. ред. 2010 | Дюбели для пристрелки стальные | 1358 | 1010 | 10 шт. | 10 шт. | 10 | 1.22 | 17.32 | 0 | 0 | 0 | 0 | 1 | 0 | 1.22 | 2 | 23677178 | 137 | 0 | 0 | 0 | 0 | 0 | 0 | 0 | 0
124 | 23677202 | 23677162 | 22518696 | 1 | 1 | 1 | 3 | 101-3914 | ТССЦ Ульяновской обл. ред. 2010 | Дюбели распорные полипропиленовые | 1355 | 1010 | 100 шт. | 100 шт. | 100 | 0.01 | 84.87 | 0 | 0 | 0 | 0 | 1 | 0 | 0.01 | 2 | 23677179 | 138 | 0 | 0 | 0 | 0 | 0 | 0 | 0 | 0
124 | 23677203 | 23677162 | 22524492 | 1 | 1 | 1 | 3 | 111-0086 | ТССЦ Ульяновской обл. ред. 2010 | Бирки маркировочные | 1355 | 1010 | 100 шт. | 100 шт. | 100 | 0.02 | 28.51 | 0 | 0 | 0 | 0 | 1 | 0 | 0.02 | 2 | 23677180 | 139 | 0 | 0 | 0 | 0 | 0 | 0 | 0 | 0
124 | 23677204 | 23677162 | 22531367 | 1 | 1 | 1 | 3 | 201-0843 | ТССЦ Ульяновской обл. ред. 2010 | Конструкции стальные индивидуальные решетчатые сварные массой до 0,1 т | 1348 | 1009 | т | т | 1000 | 0.003 | 9286.84 | 0 | 0 | 0 | 0 | 1 | 0 | 0.003 | 2 | 23677181 | 140 | 0 | 0 | 0 | 0 | 0 | 0 | 0 | 0
124 | 23677205 | 23677162 | 22552490 | 1 | 1 | 1 | 3 | 509-0038 | ТССЦ Ульяновской обл. ред. 2010 | Наконечники кабельные для электротехнических установок | 1354 | 1010 | шт. | шт. | 1 | 6.1 | 9.82 | 0 | 0 | 0 | 0 | 1 | 0 | 6.1 | 2 | 23677182 | 141 | 0 | 0 | 0 | 0 | 0 | 0 | 0 | 0
124 | 23677206 | 23677162 | 22552599 | 1 | 1 | 1 | 3 | 509-0090 | ТССЦ Ульяновской обл. ред. 2010 | Перемычки гибкие, тип ПГС-50 | 1354 | 1010 | шт. | шт. | 1 | 1 | 3.73 | 0 | 0 | 0 | 0 | 1 | 0 | 1 | 2 | 23677183 | 142 | 0 | 0 | 0 | 0 | 0 | 0 | 0 | 0
124 | 23677207 | 23677162 | 22555076 | 1 | 1 | 1 | 3 | 509-1210 | ТССЦ Ульяновской обл. ред. 2010 | Вазелин технический | 1346 | 1009 | кг | кг | 1 | 0.048 | 41.53 | 0 | 0 | 0 | 0 | 1 | 0 | 0.048 | 2 | 23677184 | 143 | 0 | 0 | 0 | 0 | 0 | 0 | 0 | 0
124 | 23677208 | 23677162 | 22552315 | 1 | 1 | 1 | 3 | 999-9950 | ТССЦ Ульяновской обл. ред. 2010 | Вспомогательные ненормируемые ресурсы | 0 |  |  |  |  | 0.84 | 0 | 0 | 0 | 0 | 0 | 1 | 0 | 0.84 | 2 | 23677185 | 144 | 0 | 0 | 0 | 0 | 0 | 0 | 0 | 0
125 | 23677226 | 23677209 | 20588057 | 1 | 1 | 1 | 1 | 1-4-0-73 |  | Затраты труда рабочих-строителей (средний разряд 4.0) | 1476 | 1013 | чел.ч | ЧЕЛ.Ч | 1 | 26 | 0 | 0 | 0 | 9.62 | 0 | 1 | 1 | 26 | 2 | 23677210 | 145 | 0 | 0 | 0 | 0 | 0 | 0 | 0 | 0
125 | 23677227 | 23677209 | 121548 | 1 | 1 | 1 | 1 | 2 |  | Затраты труда машинистов | 608254 | 1013 | чел.час | чел.час | 1 | 6.72 | 0 | 0 | 0 | 0 | 0 | 1 | 2 | 6.72 | 2 | 23677211 | 146 | 0 | 0 | 0 | 0 | 0 | 0 | 0 | 0
125 | 23677228 | 23677209 | 22555851 | 1 | 1 | 1 | 2 | 021102 | ТСЭМ-2001 Ульяновская область (эталон) | Краны на автомобильном ходу при работе на монтаже технологического оборудования 10 т | 1480 | 1013 | маш.ч | МАШ.Ч | 1 | 0.6 | 0 | 139.65 | 11.82 | 0 | 0 | 1 | 0 | 0.6 | 2 | 23677212 | 147 | 0 | 0 | 0 | 0 | 0 | 0 | 0 | 0
125 | 23677229 | 23677209 | 22555986 | 1 | 1 | 1 | 2 | 030203 | ТСЭМ-2001 Ульяновская область (эталон) | Домкраты гидравлические грузоподъемностью 63 т | 1480 | 1013 | маш.ч | МАШ.Ч | 1 | 6.12 | 0 | 1.1 | 0 | 0 | 0 | 1 | 0 | 6.12 | 2 | 23677213 | 148 | 0 | 0 | 0 | 0 | 0 | 0 | 0 | 0
125 | 23677230 | 23677209 | 22556015 | 1 | 1 | 1 | 2 | 030408 | ТСЭМ-2001 Ульяновская область (эталон) | Лебедки электрические, тяговым усилием 156,96 (16) кH (т) | 1480 | 1013 | маш.ч | МАШ.Ч | 1 | 6.12 | 0 | 109.18 | 11.82 | 0 | 0 | 1 | 0 | 6.12 | 2 | 23677214 | 149 | 0 | 0 | 0 | 0 | 0 | 0 | 0 | 0
125 | 23677231 | 23677209 | 22558441 | 1 | 1 | 1 | 2 | 400002 | ТСЭМ-2001 Ульяновская область (эталон) | Автомобили бортовые грузоподъемностью до 8 т | 1480 | 1013 | маш.ч | МАШ.Ч | 1 | 0.6 | 0 | 99.65 | 11.82 | 0 | 0 | 1 | 0 | 0.6 | 2 | 23677215 | 150 | 0 | 0 | 0 | 0 | 0 | 0 | 0 | 0
125 | 23677232 | 23677209 | 22518176 | 1 | 1 | 1 | 3 | 101-0813 | ТССЦ Ульяновской обл. ред. 2010 | Проволока стальная низкоуглеродистая разного назначения оцинкованная диаметром 3,0 мм | 1348 | 1009 | т | т | 1000 | 0.0001 | 12050.97 | 0 | 0 | 0 | 0 | 1 | 0 | 0.0001 | 2 | 23677216 | 151 | 0 | 0 | 0 | 0 | 0 | 0 | 0 | 0
125 | 23677233 | 23677209 | 22517641 | 1 | 1 | 1 | 3 | 101-0865 | ТССЦ Ульяновской обл. ред. 2010 | Роли свинцовые марки С1 толщиной 1,0 мм | 1348 | 1009 | т | т | 1000 | 0.00062 | 40472.74 | 0 | 0 | 0 | 0 | 1 | 0 | 0.00062 | 2 | 23677217 | 152 | 0 | 0 | 0 | 0 | 0 | 0 | 0 | 0
125 | 23677234 | 23677209 | 22518859 | 1 | 1 | 1 | 3 | 101-1481 | ТССЦ Ульяновской обл. ред. 2010 | Шурупы с полукруглой головкой 4x40 мм | 1348 | 1009 | т | т | 1000 | 0.00062 | 11354.75 | 0 | 0 | 0 | 0 | 1 | 0 | 0.00062 | 2 | 23677218 | 153 | 0 | 0 | 0 | 0 | 0 | 0 | 0 | 0
125 | 23677235 | 23677209 | 22519682 | 1 | 1 | 1 | 3 | 101-2478 | ТССЦ Ульяновской обл. ред. 2010 | Лента К226 | 1308 | 1003 | 100 м | 100 м | 100 | 0.0245 | 112.69 | 0 | 0 | 0 | 0 | 1 | 0 | 0.0245 | 2 | 23677219 | 154 | 0 | 0 | 0 | 0 | 0 | 0 | 0 | 0
125 | 23677236 | 23677209 | 22524492 | 1 | 1 | 1 | 3 | 111-0086 | ТССЦ Ульяновской обл. ред. 2010 | Бирки маркировочные | 1355 | 1010 | 100 шт. | 100 шт. | 100 | 0.01 | 28.51 | 0 | 0 | 0 | 0 | 1 | 0 | 0.01 | 2 | 23677220 | 155 | 0 | 0 | 0 | 0 | 0 | 0 | 0 | 0
125 | 23677237 | 23677209 | 22524888 | 1 | 1 | 1 | 3 | 113-1786 | ТССЦ Ульяновской обл. ред. 2010 | Лак битумный БТ-123 | 1348 | 1009 | т | т | 1000 | 0.00072 | 7789.54 | 0 | 0 | 0 | 0 | 1 | 0 | 0.00072 | 2 | 23677221 | 156 | 0 | 0 | 0 | 0 | 0 | 0 | 0 | 0
125 | 23677238 | 23677209 | 22549021 | 1 | 1 | 1 | 3 | 506-1362 | ТССЦ Ульяновской обл. ред. 2010 | Припои оловянно-свинцовые бессурьмянистые марки ПОС30 | 1346 | 1009 | кг | кг | 1 | 0.25 | 64.86 | 0 | 0 | 0 | 0 | 1 | 0 | 0.25 | 2 | 23677222 | 157 | 0 | 0 | 0 | 0 | 0 | 0 | 0 | 0
125 | 23677239 | 23677209 | 22552317 | 1 | 1 | 1 | 3 | 509-0070 | ТССЦ Ульяновской обл. ред. 2010 | Кнопки монтажные | 1356 | 1010 | 1000 шт. | 1000 шт. | 1000 | 0.0208 | 19.56 | 0 | 0 | 0 | 0 | 1 | 0 | 0.0208 | 2 | 23677223 | 158 | 0 | 0 | 0 | 0 | 0 | 0 | 0 | 0
125 | 23677240 | 23677209 | 22552633 | 1 | 1 | 1 | 3 | 509-0102 | ТССЦ Ульяновской обл. ред. 2010 | Скобы | 1358 | 1010 | 10 шт. | 10 шт. | 10 | 10.2 | 53.52 | 0 | 0 | 0 | 0 | 1 | 0 | 10.2 | 2 | 23677224 | 159 | 0 | 0 | 0 | 0 | 0 | 0 | 0 | 0
125 | 23677241 | 23677209 | 22552315 | 1 | 1 | 1 | 3 | 999-9950 | ТССЦ Ульяновской обл. ред. 2010 | Вспомогательные ненормируемые ресурсы | 0 |  |  |  |  | 5 | 0 | 0 | 0 | 0 | 0 | 1 | 0 | 5 | 2 | 23677225 | 160 | 0 | 0 | 0 | 0 | 0 | 0 | 0 | 0
126 | 23677259 | 23677251 | 20588069 | 1 | 1 | 1 | 1 | 1-4-1-73 |  | Затраты труда рабочих-строителей (средний разряд 4.1) | 1476 | 1013 | чел.ч | ЧЕЛ.Ч | 1 | 1.21 | 0 | 0 | 0 | 9.76 | 0 | 1 | 1 | 1.21 | 2 | 23677252 | 161 | 0 | 0 | 0 | 0 | 0 | 0 | 0 | 0
126 | 23677260 | 23677251 | 121548 | 1 | 1 | 1 | 1 | 2 |  | Затраты труда машинистов | 608254 | 1013 | чел.час | чел.час | 1 | 0.51 | 0 | 0 | 0 | 0 | 0 | 1 | 2 | 0.51 | 2 | 23677253 | 162 | 0 | 0 | 0 | 0 | 0 | 0 | 0 | 0
126 | 23677261 | 23677251 | 22555851 | 1 | 1 | 1 | 2 | 021102 | ТСЭМ-2001 Ульяновская область (эталон) | Краны на автомобильном ходу при работе на монтаже технологического оборудования 10 т | 1480 | 1013 | маш.ч | МАШ.Ч | 1 | 0.01 | 0 | 139.65 | 11.82 | 0 | 0 | 1 | 0 | 0.01 | 2 | 23677254 | 163 | 0 | 0 | 0 | 0 | 0 | 0 | 0 | 0
126 | 23677262 | 23677251 | 22556069 | 1 | 1 | 1 | 2 | 031050 | ТСЭМ-2001 Ульяновская область (эталон) | Вышки телескопические 25 м | 1480 | 1013 | маш.ч | МАШ.Ч | 1 | 0.5 | 0 | 110.45 | 11.82 | 0 | 0 | 1 | 0 | 0.5 | 2 | 23677255 | 164 | 0 | 0 | 0 | 0 | 0 | 0 | 0 | 0
126 | 23677263 | 23677251 | 22558441 | 1 | 1 | 1 | 2 | 400002 | ТСЭМ-2001 Ульяновская область (эталон) | Автомобили бортовые грузоподъемностью до 8 т | 1480 | 1013 | маш.ч | МАШ.Ч | 1 | 0.01 | 0 | 99.65 | 11.82 | 0 | 0 | 1 | 0 | 0.01 | 2 | 23677256 | 165 | 0 | 0 | 0 | 0 | 0 | 0 | 0 | 0
126 | 23677264 | 23677251 | 22518176 | 1 | 1 | 1 | 3 | 101-0813 | ТССЦ Ульяновской обл. ред. 2010 | Проволока стальная низкоуглеродистая разного назначения оцинкованная диаметром 3,0 мм | 1348 | 1009 | т | т | 1000 | 0.0004 | 12050.97 | 0 | 0 | 0 | 0 | 1 | 0 | 0.0004 | 2 | 23677257 | 166 | 0 | 0 | 0 | 0 | 0 | 0 | 0 | 0
126 | 23677265 | 23677251 | 22552315 | 1 | 1 | 1 | 3 | 999-9950 | ТССЦ Ульяновской обл. ред. 2010 | Вспомогательные ненормируемые ресурсы | 0 |  |  |  |  | 0.24 | 0 | 0 | 0 | 0 | 0 | 1 | 0 | 0.24 | 2 | 23677258 | 167 | 0 | 0 | 0 | 0 | 0 | 0 | 0 | 0
127 | 23677279 | 23677266 | 20588057 | 1 | 1 | 1 | 1 | 1-4-0-73 |  | Затраты труда рабочих-строителей (средний разряд 4.0) | 1476 | 1013 | чел.ч | ЧЕЛ.Ч | 1 | 62.2 | 0 | 0 | 0 | 9.62 | 0 | 1 | 1 | 62.2 | 2 | 23677267 | 168 | 0 | 0 | 0 | 0 | 0 | 0 | 0 | 0
127 | 23677280 | 23677266 | 121548 | 1 | 1 | 1 | 1 | 2 |  | Затраты труда машинистов | 608254 | 1013 | чел.час | чел.час | 1 | 1.74 | 0 | 0 | 0 | 0 | 0 | 1 | 2 | 1.74 | 2 | 23677268 | 169 | 0 | 0 | 0 | 0 | 0 | 0 | 0 | 0
127 | 23677281 | 23677266 | 22555851 | 1 | 1 | 1 | 2 | 021102 | ТСЭМ-2001 Ульяновская область (эталон) | Краны на автомобильном ходу при работе на монтаже технологического оборудования 10 т | 1480 | 1013 | маш.ч | МАШ.Ч | 1 | 1.74 | 0 | 139.65 | 11.82 | 0 | 0 | 1 | 0 | 1.74 | 2 | 23677269 | 170 | 0 | 0 | 0 | 0 | 0 | 0 | 0 | 0
127 | 23677282 | 23677266 | 22556164 | 1 | 1 | 1 | 2 | 040502 | ТСЭМ-2001 Ульяновская область (эталон) | Установки для сварки ручной дуговой (постоянного тока) | 1480 | 1013 | маш.ч | МАШ.Ч | 1 | 15.1 | 0 | 8.63 | 0 | 0 | 0 | 1 | 0 | 15.1 | 2 | 23677270 | 171 | 0 | 0 | 0 | 0 | 0 | 0 | 0 | 0
127 | 23677283 | 23677266 | 22558441 | 1 | 1 | 1 | 2 | 400002 | ТСЭМ-2001 Ульяновская область (эталон) | Автомобили бортовые грузоподъемностью до 8 т | 1480 | 1013 | маш.ч | МАШ.Ч | 1 | 1.74 | 0 | 99.65 | 11.82 | 0 | 0 | 1 | 0 | 1.74 | 2 | 23677271 | 172 | 0 | 0 | 0 | 0 | 0 | 0 | 0 | 0
127 | 23677284 | 23677266 | 22521045 | 1 | 1 | 1 | 3 | 101-1306 | ТССЦ Ульяновской обл. ред. 2010 | Портландцемент общестроительного назначения бездобавочный, марки 500 | 1348 | 1009 | т | т | 1000 | 0.18 | 563.66 | 0 | 0 | 0 | 0 | 1 | 0 | 0.18 | 2 | 23677272 | 173 | 0 | 0 | 0 | 0 | 0 | 0 | 0 | 0
127 | 23677285 | 23677266 | 22518690 | 1 | 1 | 1 | 3 | 101-1728 | ТССЦ Ульяновской обл. ред. 2010 | Дюбели распорные с гайкой | 1355 | 1010 | 100 шт. | 100 шт. | 100 | 0.8 | 109.97 | 0 | 0 | 0 | 0 | 1 | 0 | 0.8 | 2 | 23677273 | 174 | 0 | 0 | 0 | 0 | 0 | 0 | 0 | 0
127 | 23677286 | 23677266 | 22518453 | 1 | 1 | 1 | 3 | 101-1924 | ТССЦ Ульяновской обл. ред. 2010 | Электроды диаметром 4 мм Э42А | 1346 | 1009 | кг | кг | 1 | 4.2 | 8.84 | 0 | 0 | 0 | 0 | 1 | 0 | 4.2 | 2 | 23677274 | 175 | 0 | 0 | 0 | 0 | 0 | 0 | 0 | 0
127 | 23677287 | 23677266 | 22518562 | 1 | 1 | 1 | 3 | 101-1977 | ТССЦ Ульяновской обл. ред. 2010 | Болты с гайками и шайбами строительные | 1346 | 1009 | кг | кг | 1 | 27 | 9.03 | 0 | 0 | 0 | 0 | 1 | 0 | 27 | 2 | 23677275 | 176 | 0 | 0 | 0 | 0 | 0 | 0 | 0 | 0
127 | 23677288 | 23677266 | 22531367 | 1 | 1 | 1 | 3 | 201-0843 | ТССЦ Ульяновской обл. ред. 2010 | Конструкции стальные индивидуальные решетчатые сварные массой до 0,1 т | 1348 | 1009 | т | т | 1000 | 1 | 9286.84 | 0 | 0 | 0 | 0 | 1 | 0 | 1 | 2 | 23677276 | 177 | 0 | 0 | 0 | 0 | 0 | 0 | 0 | 0
127 | 23677289 | 23677266 | 22542780 | 1 | 1 | 1 | 3 | 408-0141 | ТССЦ Ульяновской обл. ред. 2010 | Песок природный для строительных растворов средний | 1339 | 1007 | м3 | м3 | 1 | 0.15 | 75.45 | 0 | 0 | 0 | 0 | 1 | 0 | 0.15 | 2 | 23677277 | 178 | 0 | 0 | 0 | 0 | 0 | 0 | 0 | 0
127 | 23677290 | 23677266 | 22552315 | 1 | 1 | 1 | 3 | 999-9950 | ТССЦ Ульяновской обл. ред. 2010 | Вспомогательные ненормируемые ресурсы | 0 |  |  |  |  | 11.97 | 0 | 0 | 0 | 0 | 0 | 1 | 0 | 11.97 | 2 | 23677278 | 179 | 0 | 0 | 0 | 0 | 0 | 0 | 0 | 0
128 | 23677309 | 23677291 | 20588031 | 1 | 1 | 1 | 1 | 1-3-8-73 |  | Затраты труда рабочих-строителей (средний разряд 3.8) | 1476 | 1013 | чел.ч | ЧЕЛ.Ч | 1 | 34.4 | 0 | 0 | 0 | 9.4 | 0 | 1 | 1 | 34.4 | 2 | 23677292 | 180 | 0 | 0 | 0 | 0 | 0 | 0 | 0 | 0
128 | 23677310 | 23677291 | 121548 | 1 | 1 | 1 | 1 | 2 |  | Затраты труда машинистов | 608254 | 1013 | чел.час | чел.час | 1 | 23.83 | 0 | 0 | 0 | 0 | 0 | 1 | 2 | 23.83 | 2 | 23677293 | 181 | 0 | 0 | 0 | 0 | 0 | 0 | 0 | 0
128 | 23677311 | 23677291 | 22555851 | 1 | 1 | 1 | 2 | 021102 | ТСЭМ-2001 Ульяновская область (эталон) | Краны на автомобильном ходу при работе на монтаже технологического оборудования 10 т | 1480 | 1013 | маш.ч | МАШ.Ч | 1 | 0.33 | 0 | 139.65 | 11.82 | 0 | 0 | 1 | 0 | 0.33 | 2 | 23677294 | 182 | 0 | 0 | 0 | 0 | 0 | 0 | 0 | 0
128 | 23677312 | 23677291 | 22556050 | 1 | 1 | 1 | 2 | 030902 | ТСЭМ-2001 Ульяновская область (эталон) | Подъемники гидравлические высотой подъема 10 м | 1480 | 1013 | маш.ч | МАШ.Ч | 1 | 23.5 | 0 | 32.82 | 11.82 | 0 | 0 | 1 | 0 | 23.5 | 2 | 23677295 | 183 | 0 | 0 | 0 | 0 | 0 | 0 | 0 | 0
128 | 23677313 | 23677291 | 22556164 | 1 | 1 | 1 | 2 | 040502 | ТСЭМ-2001 Ульяновская область (эталон) | Установки для сварки ручной дуговой (постоянного тока) | 1480 | 1013 | маш.ч | МАШ.Ч | 1 | 2.7 | 0 | 8.63 | 0 | 0 | 0 | 1 | 0 | 2.7 | 2 | 23677296 | 184 | 0 | 0 | 0 | 0 | 0 | 0 | 0 | 0
128 | 23677314 | 23677291 | 22558119 | 1 | 1 | 1 | 2 | 331451 | ТСЭМ-2001 Ульяновская область (эталон) | Перфораторы электрические | 1480 | 1013 | маш.ч | МАШ.Ч | 1 | 6.96 | 0 | 2.1 | 0 | 0 | 0 | 1 | 0 | 6.96 | 2 | 23677297 | 185 | 0 | 0 | 0 | 0 | 0 | 0 | 0 | 0
128 | 23677315 | 23677291 | 22558441 | 1 | 1 | 1 | 2 | 400002 | ТСЭМ-2001 Ульяновская область (эталон) | Автомобили бортовые грузоподъемностью до 8 т | 1480 | 1013 | маш.ч | МАШ.Ч | 1 | 0.33 | 0 | 99.65 | 11.82 | 0 | 0 | 1 | 0 | 0.33 | 2 | 23677298 | 186 | 0 | 0 | 0 | 0 | 0 | 0 | 0 | 0
128 | 23677316 | 23677291 | 22518176 | 1 | 1 | 1 | 3 | 101-0813 | ТССЦ Ульяновской обл. ред. 2010 | Проволока стальная низкоуглеродистая разного назначения оцинкованная диаметром 3,0 мм | 1348 | 1009 | т | т | 1000 | 0.0021 | 12050.97 | 0 | 0 | 0 | 0 | 1 | 0 | 0.0021 | 2 | 23677299 | 187 | 0 | 0 | 0 | 0 | 0 | 0 | 0 | 0
128 | 23677317 | 23677291 | 22520587 | 1 | 1 | 1 | 3 | 101-1699 | ТССЦ Ульяновской обл. ред. 2010 | Патроны для пристрелки | 1358 | 1010 | 10 шт. | 10 шт. | 10 | 13.4 | 22.49 | 0 | 0 | 0 | 0 | 1 | 0 | 13.4 | 2 | 23677300 | 188 | 0 | 0 | 0 | 0 | 0 | 0 | 0 | 0
128 | 23677318 | 23677291 | 22518453 | 1 | 1 | 1 | 3 | 101-1924 | ТССЦ Ульяновской обл. ред. 2010 | Электроды диаметром 4 мм Э42А | 1346 | 1009 | кг | кг | 1 | 0.96 | 8.84 | 0 | 0 | 0 | 0 | 1 | 0 | 0.96 | 2 | 23677301 | 189 | 0 | 0 | 0 | 0 | 0 | 0 | 0 | 0
128 | 23677319 | 23677291 | 22518666 | 1 | 1 | 1 | 3 | 101-3911 | ТССЦ Ульяновской обл. ред. 2010 | Дюбели для пристрелки стальные | 1358 | 1010 | 10 шт. | 10 шт. | 10 | 13.4 | 17.32 | 0 | 0 | 0 | 0 | 1 | 0 | 13.4 | 2 | 23677302 | 190 | 0 | 0 | 0 | 0 | 0 | 0 | 0 | 0
128 | 23677320 | 23677291 | 22524802 | 1 | 1 | 1 | 3 | 113-8040 | ТССЦ Ульяновской обл. ред. 2010 | Клей БМК-5к | 1346 | 1009 | кг | кг | 1 | 0.4 | 21.42 | 0 | 0 | 0 | 0 | 1 | 0 | 0.4 | 2 | 23677303 | 191 | 0 | 0 | 0 | 0 | 0 | 0 | 0 | 0
128 | 23677321 | 23677291 | 22535493 | 1 | 1 | 1 | 3 | 301-0041 | ТССЦ Ульяновской обл. ред. 2010 | Патрубки | 1358 | 1010 | 10 шт. | 10 шт. | 10 | 1.8 | 221.1 | 0 | 0 | 0 | 0 | 1 | 0 | 1.8 | 2 | 23677304 | 192 | 0 | 0 | 0 | 0 | 0 | 0 | 0 | 0
128 | 23677322 | 23677291 | 22552633 | 1 | 1 | 1 | 3 | 509-0102 | ТССЦ Ульяновской обл. ред. 2010 | Скобы | 1358 | 1010 | 10 шт. | 10 шт. | 10 | 6.7 | 53.52 | 0 | 0 | 0 | 0 | 1 | 0 | 6.7 | 2 | 23677305 | 193 | 0 | 0 | 0 | 0 | 0 | 0 | 0 | 0
128 | 23677323 | 23677291 | 22554847 | 1 | 1 | 1 | 3 | 509-0783 | ТССЦ Ульяновской обл. ред. 2010 | Втулки изолирующие | 1354 | 1010 | шт. | шт. | 1 | 18 | 0.26 | 0 | 0 | 0 | 0 | 1 | 0 | 18 | 2 | 23677306 | 194 | 0 | 0 | 0 | 0 | 0 | 0 | 0 | 0
128 | 23677324 | 23677291 | 22554872 | 1 | 1 | 1 | 3 | 509-0809 | ТССЦ Ульяновской обл. ред. 2010 | Заглушки | 1358 | 1010 | 10 шт. | 10 шт. | 10 | 1 | 19.03 | 0 | 0 | 0 | 0 | 1 | 0 | 1 | 2 | 23677307 | 195 | 0 | 0 | 0 | 0 | 0 | 0 | 0 | 0
128 | 23677325 | 23677291 | 22552315 | 1 | 1 | 1 | 3 | 999-9950 | ТССЦ Ульяновской обл. ред. 2010 | Вспомогательные ненормируемые ресурсы | 0 |  |  |  |  | 6.47 | 0 | 0 | 0 | 0 | 0 | 1 | 0 | 6.47 | 2 | 23677308 | 196 | 0 | 0 | 0 | 0 | 0 | 0 | 0 | 0
171 | 23677329 | 23677326 | 20587932 | 1 | 1 | 1 | 1 | 1-20-3-73 |  | Инженер III категории | 1476 | 1013 | чел.ч | ЧЕЛ.Ч | 1 | 0.2 | 0 | 0 | 0 | 12.69 | 0 | 1 | 1 | 0.2 | 2 | 23677327 | 197 | 0 | 0 | 0 | 0 | 0 | 0 | 0 | 0
171 | 23677330 | 23677326 | 20588299 | 1 | 1 | 1 | 1 | 1-6-0-73 |  | Затраты труда рабочих-строителей (средний разряд 6.0) | 1476 | 1013 | чел.ч | ЧЕЛ.Ч | 1 | 0.2 | 0 | 0 | 0 | 12.92 | 0 | 1 | 1 | 0.2 | 2 | 23677328 | 198 | 0 | 0 | 0 | 0 | 0 | 0 | 0 | 0
172 | 23677334 | 23677331 | 20587932 | 1 | 1 | 1 | 1 | 1-20-3-73 |  | Инженер III категории | 1476 | 1013 | чел.ч | ЧЕЛ.Ч | 1 | 0.75 | 0 | 0 | 0 | 12.69 | 0 | 1 | 1 | 0.75 | 2 | 23677332 | 199 | 0 | 0 | 0 | 0 | 0 | 0 | 0 | 0
172 | 23677335 | 23677331 | 20588299 | 1 | 1 | 1 | 1 | 1-6-0-73 |  | Затраты труда рабочих-строителей (средний разряд 6.0) | 1476 | 1013 | чел.ч | ЧЕЛ.Ч | 1 | 0.75 | 0 | 0 | 0 | 12.92 | 0 | 1 | 1 | 0.75 | 2 | 23677333 | 200 | 0 | 0 | 0 | 0 | 0 | 0 | 0 | 0
173 | 23677339 | 23677336 | 20587932 | 1 | 1 | 1 | 1 | 1-20-3-73 |  | Инженер III категории | 1476 | 1013 | чел.ч | ЧЕЛ.Ч | 1 | 8 | 0 | 0 | 0 | 12.69 | 0 | 1 | 1 | 8 | 2 | 23677337 | 201 | 0 | 0 | 0 | 0 | 0 | 0 | 0 | 0
173 | 23677340 | 23677336 | 20588299 | 1 | 1 | 1 | 1 | 1-6-0-73 |  | Затраты труда рабочих-строителей (средний разряд 6.0) | 1476 | 1013 | чел.ч | ЧЕЛ.Ч | 1 | 8 | 0 | 0 | 0 | 12.92 | 0 | 1 | 1 | 8 | 2 | 23677338 | 202 | 0 | 0 | 0 | 0 | 0 | 0 | 0 | 0
174 | 23677344 | 23677341 | 20587932 | 1 | 1 | 1 | 1 | 1-20-3-73 |  | Инженер III категории | 1476 | 1013 | чел.ч | ЧЕЛ.Ч | 1 | 0.5 | 0 | 0 | 0 | 12.69 | 0 | 1 | 1 | 0.5 | 2 | 23677342 | 203 | 0 | 0 | 0 | 0 | 0 | 0 | 0 | 0
174 | 23677345 | 23677341 | 20588299 | 1 | 1 | 1 | 1 | 1-6-0-73 |  | Затраты труда рабочих-строителей (средний разряд 6.0) | 1476 | 1013 | чел.ч | ЧЕЛ.Ч | 1 | 0.5 | 0 | 0 | 0 | 12.92 | 0 | 1 | 1 | 0.5 | 2 | 23677343 | 204 | 0 | 0 | 0 | 0 | 0 | 0 | 0 | 0
175 | 23677349 | 23677346 | 20587932 | 1 | 1 | 1 | 1 | 1-20-3-73 |  | Инженер III категории | 1476 | 1013 | чел.ч | ЧЕЛ.Ч | 1 | 0.75 | 0 | 0 | 0 | 12.69 | 0 | 1 | 1 | 0.75 | 2 | 23677347 | 205 | 0 | 0 | 0 | 0 | 0 | 0 | 0 | 0
175 | 23677350 | 23677346 | 20588299 | 1 | 1 | 1 | 1 | 1-6-0-73 |  | Затраты труда рабочих-строителей (средний разряд 6.0) | 1476 | 1013 | чел.ч | ЧЕЛ.Ч | 1 | 0.75 | 0 | 0 | 0 | 12.92 | 0 | 1 | 1 | 0.75 | 2 | 23677348 | 206 | 0 | 0 | 0 | 0 | 0 | 0 | 0 | 0